## Arkusz1
Ceny z rabatami po przesłaniu zapytania na adres el-city@el-city.pl www.el-city.pl
Numer Katalogowy | Nazwa | Przekrój
3000256 | (N)SHTÖU TROMMELFLEX (K), (OE=Ö) 0,6/1 KV | 3X(2X1,5)C
3001531 | (N)SHTÖU-J TROMMELFLEX KSM-S, (OE=Ö) 0,6/1 KV | 3X50+3X25/3
3001532 | (N)SHTÖU-J TROMMELFLEX KSM-S, (OE=Ö) 0,6/1 KV | 3X70+3X35/3
3001533 | (N)SHTÖU-J TROMMELFLEX KSM-S, (OE=Ö) 0,6/1 KV | 3X95+3X50/3
3001534 | (N)SHTÖU-J TROMMELFLEX KSM-S, (OE=Ö) 0,6/1 KV | 3X120+3X70/3
3001535 | (N)SHTÖU-J TROMMELFLEX KSM-S, (OE=Ö) 0,6/1 KV | 3X150+3X70/3
3001536 | (N)SHTÖU-J TROMMELFLEX KSM-S, (OE=Ö) 0,6/1 KV | 3X185+3X95/3
3001537 | (N)SHTÖU-J TROMMELFLEX KSM-S, (OE=Ö) 0,6/1 KV | 3X240+3X120/3
3000241 | (N)SHTÖU-JZ TROMMELFLEX (K), (OE=Ö) 0,6/1 KV | 19X2,5+5X1,5(C)
4000225 | (N)YYÖ-J | 5G1,5
4000216 | (N)YYÖ-J | 3G1,5
4000229 | (N)YYÖ-J | 7G1,5
4000556 | (N)YYÖ-O | 2x1,5
1000641 | 2-NORM-OZ (H)05VV5-F, UL-STYLE 2587/CSA, SZARY RAL7001 | 41G1 (AWG18)
1003120 | 2-NORM-OZ (H)05VV5-F, UL-STYLE 2587/CSA, GRAU RAL7001 | 3G4 (AWG12)
1003569 | 2-NORM-OZ (H)05VV5-F, UL-STYLE 2587/CSA, GRAU RAL7001 | 3G6 (AWG10)
1003573 | 2-NORM-OZ (H)05VV5-F, UL-STYLE 2587/CSA, GRAU RAL7001 | 5G16 (AWG6)
1003578 | 2-NORM-OZ (H)05VV5-F, UL-STYLE 2587/CSA, GRAU RAL7001 | 4G70 (AWG2/0)
1003579 | 2-NORM-OZ (H)05VV5-F, UL-STYLE 2587/CSA, GRAU RAL7001 | 4G95 (AWG3/0)
1003806 | 2-NORM-OZ (H)05VV5-F, UL-STYLE 2587/CSA, GRAU RAL7001 | 12G1 (AWG18)
1003807 | 2-NORM-OZ (H)05VV5-F, UL-STYLE 2587/CSA, GRAU RAL7001 | 18G1 (AWG18)
1003808 | 2-NORM-OZ (H)05VV5-F, UL-STYLE 2587/CSA, GRAU RAL7001 | 25G1 (AWG18)
1003809 | 2-NORM-OZ (H)05VV5-F, UL-STYLE 2587/CSA, GRAU RAL7001 | 4G1,5 (AWG16)
1003810 | 2-NORM-OZ (H)05VV5-F, UL-STYLE 2587/CSA, GRAU RAL7001 | 5G1,5 (AWG16)
1003811 | 2-NORM-OZ (H)05VV5-F, UL-STYLE 2587/CSA, GRAU RAL7001 | 7G1,5 (AWG16)
1003812 | 2-NORM-OZ (H)05VV5-F, UL-STYLE 2587/CSA, GRAU RAL7001 | 12G1,5 (AWG16)
1003813 | 2-NORM-OZ (H)05VV5-F, UL-STYLE 2587/CSA, GRAU RAL7001 | 18G1,5 (AWG16)
1003814 | 2-NORM-OZ (H)05VV5-F, UL-STYLE 2587/CSA, GRAU RAL7001 | 4G2,5 (AWG14)
1003815 | 2-NORM-OZ (H)05VV5-F, UL-STYLE 2587/CSA, GRAU RAL7001 | 5G2,5 (AWG14)
1003816 | 2-NORM-OZ (H)05VV5-F, UL-STYLE 2587/CSA, GRAU RAL7001 | 7G2,5 (AWG14)
1003817 | 2-NORM-OZ (H)05VV5-F, UL-STYLE 2587/CSA, GRAU RAL7001 | 2X1,5 (AWG16)
1003818 | 2-NORM-OZ (H)05VV5-F, UL-STYLE 2587/CSA, GRAU RAL7001 | 3G1,5 (AWG16)
1003819 | 2-NORM-OZ (H)05VV5-F, UL-STYLE 2587/CSA, GRAU RAL7001 | 25G1,5 (AWG16)
1003820 | 2-NORM-OZ (H)05VV5-F, UL-STYLE 2587/CSA, GRAU RAL7001 | 3G2,5 (AWG14)
1003905 | 2-NORM-OZ (H)05VV5-F, UL-STYLE 2587/CSA, GRAU RAL7001 | 12G2,5 (AWG14)
1001627 | 2-NORM-OZ (H)05VV5-F, UL-STYLE 2587/CSA, SZARY RAL7001 | 5G6 (AWG10)
1001647 | 2-NORM-OZ (H)05VV5-F, UL-STYLE 2587/CSA, SZARY RAL7001 | 5G4 (AWG12)
1001715 | 2-NORM-OZ (H)05VV5-F, UL-STYLE 2587/CSA, SZARY RAL7001 | 4G10 (AWG 8)
1001840 | 2-NORM-OZ (H)05VV5-F, UL-STYLE 2587/CSA, SZARY RAL7001 | 4G4 (AWG12)
1001872 | 2-NORM-OZ (H)05VV5-F, UL-STYLE 2587/CSA, SZARY RAL7001 | 5G10 (AWG 8)
1001873 | 2-NORM-OZ (H)05VV5-F, UL-STYLE 2587/CSA, SZARY RAL7001 | 4G16 (AWG 6)
1001892 | 2-NORM-OZ (H)05VV5-F, UL-STYLE 2587/CSA, SZARY RAL7001 | 4G35 (AWG 2)
1001893 | 2-NORM-OZ (H)05VV5-F, UL-STYLE 2587/CSA, SZARY RAL7001 | 4G25 (AWG 4)
1002410 | 2-NORM-OZ (H)05VV5-F, UL-STYLE 2587/CSA, SZARY RAL7001 | 4G6 (AWG10)
1002903 | 2-NORM-OZ (H)05VV5-F, UL-STYLE 2587/CSA, SZARY RAL7001 | 4G50 (AWG 1)
1003084 | 2-NORM-OZ (H)05VV5-F, UL-STYLE 2587/CSA, SZARY RAL7001 | 7G4 (AWG 12)
1003587 | 2-NORM-OZ-CY (H)05VVC4V5-K, UL-STYLE 2587/CSA, GRAU RAL7001 | 4G25 (AWG4)
1003821 | 2-NORM-OZ-CY (H)05VVC4V5-K, UL-STYLE 2587/CSA, GRAU RAL7001 | 2X1 (AWG18)
1003822 | 2-NORM-OZ-CY (H)05VVC4V5-K, UL-STYLE 2587/CSA, GRAU RAL7001 | 2X1,5 (AWG16)
1003823 | 2-NORM-OZ-CY (H)05VVC4V5-K, UL-STYLE 2587/CSA, GRAU RAL7001 | 2X2,5 (AWG16)
1003824 | 2-NORM-OZ-CY (H)05VVC4V5-K, UL-STYLE 2587/CSA, GRAU RAL7001 | 3G1 (AWG18)
1003825 | 2-NORM-OZ-CY (H)05VVC4V5-K, UL-STYLE 2587/CSA, GRAU RAL7001 | 4G1 (AWG18)
1003826 | 2-NORM-OZ-CY (H)05VVC4V5-K, UL-STYLE 2587/CSA, GRAU RAL7001 | 5G1 (AWG18)
1003827 | 2-NORM-OZ-CY (H)05VVC4V5-K, UL-STYLE 2587/CSA, GRAU RAL7001 | 7G1 (AWG18)
1003828 | 2-NORM-OZ-CY (H)05VVC4V5-K, UL-STYLE 2587/CSA, GRAU RAL7001 | 12G1 (AWG18)
1003829 | 2-NORM-OZ-CY (H)05VVC4V5-K, UL-STYLE 2587/CSA, GRAU RAL7001 | 18G1 (AWG18)
1003830 | 2-NORM-OZ-CY (H)05VVC4V5-K, UL-STYLE 2587/CSA, GRAU RAL7001 | 3G1,5 (AWG16)
1003831 | 2-NORM-OZ-CY (H)05VVC4V5-K, UL-STYLE 2587/CSA, GRAU RAL7001 | 4G1,5 (AWG16)
1003832 | 2-NORM-OZ-CY (H)05VVC4V5-K, UL-STYLE 2587/CSA, GRAU RAL7001 | 5G1,5 (AWG16)
1003833 | 2-NORM-OZ-CY (H)05VVC4V5-K, UL-STYLE 2587/CSA, GRAU RAL7001 | 7G1,5 (AWG16)
1003834 | 2-NORM-OZ-CY (H)05VVC4V5-K, UL-STYLE 2587/CSA, GRAU RAL7001 | 12G1,5 (AWG16)
1003835 | 2-NORM-OZ-CY (H)05VVC4V5-K, UL-STYLE 2587/CSA, GRAU RAL7001 | 18G1,5 (AWG16)
1003836 | 2-NORM-OZ-CY (H)05VVC4V5-K, UL-STYLE 2587/CSA, GRAU RAL7001 | 3G2,5 (AWG14)
1003837 | 2-NORM-OZ-CY (H)05VVC4V5-K, UL-STYLE 2587/CSA, GRAU RAL7001 | 4G2,5 (AWG14)
1003838 | 2-NORM-OZ-CY (H)05VVC4V5-K, UL-STYLE 2587/CSA, GRAU RAL7001 | 5G2,5 (AWG14)
1003839 | 2-NORM-OZ-CY (H)05VVC4V5-K, UL-STYLE 2587/CSA, GRAU RAL7001 | 7G2,5 (AWG14)
1003840 | 2-NORM-OZ-CY (H)05VVC4V5-K, UL-STYLE 2587/CSA, GRAU RAL7001 | 4G10 (AWG8)
1003841 | 2-NORM-OZ-CY (H)05VVC4V5-K, UL-STYLE 2587/CSA, GRAU RAL7001 | 5G10 (AWG8)
1001598 | 2-NORM-OZ-CY (H)05VVC4V5-K, UL-STYLE 2587/CSA, SZARY RAL7001 | 4G4 (AWG12)
1001820 | 2-NORM-OZ-CY (H)05VVC4V5-K, UL-STYLE 2587/CSA, SZARY RAL7001 | 5G6 (AWG10)
1001874 | 2-NORM-OZ-CY (H)05VVC4V5-K, UL-STYLE 2587/CSA, SZARY RAL7001 | 4G6 (AWG10)
1002705 | 2-NORM-OZ-CY (H)05VVC4V5-K, UL-STYLE 2587/CSA, SZARY RAL7001 | 4G16 (AWG 6)
1003085 | 2-NORM-OZ-CY (H)05VVC4V5-K, UL-STYLE 2587/CSA, SZARY RAL7001 | 25G1,5 (AWG 16)
1000003 | 2YSL(ST)CY-J 0,6/1KV EMV, TRANSPARENT | 4G120
1000390 | 2YSL(ST)CY-J 0,6/1KV EMV, TRANSPARENT | 4G1,5
1000391 | 2YSL(ST)CY-J 0,6/1KV EMV, TRANSPARENT | 4G2,5
1000392 | 2YSL(ST)CY-J 0,6/1KV EMV, TRANSPARENT | 4G4
1000393 | 2YSL(ST)CY-J 0,6/1KV EMV, TRANSPARENT | 4G6
1000394 | 2YSL(ST)CY-J 0,6/1KV EMV, TRANSPARENT | 4G10
1000500 | 2YSL(ST)CY-J 0,6/1KV EMV, TRANSPARENT | 4G70
1000501 | 2YSL(ST)CY-J 0,6/1KV EMV, TRANSPARENT | 4G95
1000648 | 2YSL(ST)CY-J 0,6/1KV EMV, TRANSPARENT | 4G16
1000649 | 2YSL(ST)CY-J 0,6/1KV EMV, TRANSPARENT | 4G25
1000650 | 2YSL(ST)CY-J 0,6/1KV EMV, TRANSPARENT | 4G35
1000651 | 2YSL(ST)CY-J 0,6/1KV EMV, TRANSPARENT | 4G50
1001858 | 2YSL(ST)CY-J 0,6/1KV EMV-3PLUS, TRANSPARENT | 3X25+3G4
1001929 | 2YSL(ST)CY-J 0,6/1KV EMV-3PLUS, TRANSPARENT | 3X10+3G1,5
1002856 | 2YSL(ST)CY-J 0,6/1KV EMV-3PLUS, TRANSPARENT | 3X35+3G6
1002892 | 2YSL(ST)CY-J 0,6/1KV EMV-3PLUS, TRANSPARENT | 3X16+3G2,5
1003369 | 2YSL(ST)CY-J 0,6/1KV EMV-3PLUS, TRANSPARENT | 3X1,5+3G0,25
1003371 | 2YSL(ST)CY-J 0,6/1KV EMV-3PLUS, TRANSPARENT | 3X4+3G0,75
1003373 | 2YSL(ST)CY-J 0,6/1KV EMV-3PLUS, TRANSPARENT | 3X6+3G1
1002380 | 2YSL(ST)CYK-J 0,6/1KV EMV-3+-UV, CZARNY RAL9005 | 3X150+3G25
1002390 | 2YSL(ST)CYK-J 0,6/1KV EMV-3+-UV, CZARNY RAL9005 | 3X2,5+3G0,5
1002660 | 2YSL(ST)CYK-J 0,6/1KV EMV-3+-UV, CZARNY RAL9005 | 3X10+3G1,5
1002661 | 2YSL(ST)CYK-J 0,6/1KV EMV-3+-UV, CZARNY RAL9005 | 3X70+3G10
1002662 | 2YSL(ST)CYK-J 0,6/1KV EMV-3+-UV, CZARNY RAL9005 | 3X95+3G16
1002719 | 2YSL(ST)CYK-J 0,6/1KV EMV-3+-UV, CZARNY RAL9005 | 3X6+3G1
1002720 | 2YSL(ST)CYK-J 0,6/1KV EMV-3+-UV, CZARNY RAL9005 | 3X25+3G4
1002721 | 2YSL(ST)CYK-J 0,6/1KV EMV-3+-UV, CZARNY RAL9005 | 3X35+3G6
1002722 | 2YSL(ST)CYK-J 0,6/1KV EMV-3+-UV, CZARNY RAL9005 | 3X120+3G16
1002890 | 2YSL(ST)CYK-J 0,6/1KV EMV-3+-UV, CZARNY RAL9005 | 3X16+3G2,5
1002999 | 2YSL(ST)CYK-J 0,6/1KV EMV-3+-UV, CZARNY RAL9005 | 3X185+3G35
1003001 | 2YSL(ST)CYK-J 0,6/1KV EMV-3+-UV, CZARNY RAL9005 | 3X50+3G10
1003138 | 2YSL(ST)CYK-J 0,6/1KV EMV-3+-UV, SCHWARZ RAL9005 | 3X4+3G0,75
1003427 | 2YSL(ST)CYK-J 0,6/1KV EMV-3+-UV, SCHWARZ RAL9005 | 3X240+3G50
1002293 | 2YSL(ST)CYK-J 0,6/1KV EMV-UV, CZARNY RAL9005 | 4G185
1002322 | 2YSL(ST)CYK-J 0,6/1KV EMV-UV, CZARNY RAL9005 | 4G35
1002323 | 2YSL(ST)CYK-J 0,6/1KV EMV-UV, CZARNY RAL9005 | 4G25
1002327 | 2YSL(ST)CYK-J 0,6/1KV EMV-UV, CZARNY RAL9005 | 4G1,5
1002328 | 2YSL(ST)CYK-J 0,6/1KV EMV-UV, CZARNY RAL9005 | 4G2,5
1002329 | 2YSL(ST)CYK-J 0,6/1KV EMV-UV, CZARNY RAL9005 | 4G10
1002330 | 2YSL(ST)CYK-J 0,6/1KV EMV-UV, CZARNY RAL9005 | 4G150
1002331 | 2YSL(ST)CYK-J 0,6/1KV EMV-UV, CZARNY RAL9005 | 4G4
1002337 | 2YSL(ST)CYK-J 0,6/1KV EMV-UV, CZARNY RAL9005 | 4G16
1002365 | 2YSL(ST)CYK-J 0,6/1KV EMV-UV, CZARNY RAL9005 | 4G50
1002387 | 2YSL(ST)CYK-J 0,6/1KV EMV-UV, CZARNY RAL9005 | 4G95
1002744 | 2YSL(ST)CYK-J 0,6/1KV EMV-UV, CZARNY RAL9005 | 4G6
1002745 | 2YSL(ST)CYK-J 0,6/1KV EMV-UV, CZARNY RAL9005 | 4G70
1002746 | 2YSL(ST)CYK-J 0,6/1KV EMV-UV, CZARNY RAL9005 | 4G120
1002747 | 2YSL(ST)CYK-J 0,6/1KV EMV-UV, CZARNY RAL9005 | 4G240
2000494 | AS-INTERFACE-EPDM, GELB, AKTOR-SENSOR | 2X1,5
2001132 | AS-INTERFACE-TPE CUL, GELB, AKTOR-SENSOR | 2X1,5
2000495 | AS-INTERFACE-TPE, SCHWARZ, AKTOR-SENSOR | 2X1,5
2002229 | AY(ST)YÖ | 8X0,75 RM
2002227 | AY(ST)YÖ | 4X0,75 RM
2002228 | AY(ST)YÖ | 7X0,75 RE
2002540 | CAN-BUS TP-C-PVC, VIOLETT, FÜR NORMALE ANWENDUNG | 2X2X0,22
500080 | DATATRONIC-CY (TP) UL 2464 | 12X2XAWG24/7 (0,22 QMM)
500091 | DATATRONIC-CY (TP) UL 2464 | 2X2XAWG24/7 (0,22 QMM)
500096 | DATATRONIC-CY (TP) UL 2464 | 3X2XAWG24/7 (0,22 QMM)
500100 | DATATRONIC-CY (TP) UL 2464 | 4X2XAWG24/7 (0,22 QMM)
500104 | DATATRONIC-CY (TP) UL 2464 | 5X2XAWG24/7 (0,22 QMM)
500105 | DATATRONIC-CY (TP) UL 2464 | 7X2XAWG24/7 (0,22 QMM)
500082 | DATATRONIC-CY (TP) UL 2560 | 16X2XAWG28/7 (0,09 QMM)
500083 | DATATRONIC-CY (TP) UL 2560 | 13X2XAWG28/7 (0,09 QMM)
500084 | DATATRONIC-CY (TP) UL 2560 | 19X2XAWG28/7 (0,09 QMM)
500087 | DATATRONIC-CY (TP) UL 2560 | 25X2XAWG28/7 (0,09 QMM)
500093 | DATATRONIC-CY (TP) UL 2560 | 32X2XAWG28/7 (0,09 QMM)
500103 | DATATRONIC-CY (TP) UL 2560 | 5X2XAWG28/7 (0,09 QMM)
500106 | DATATRONIC-CY (TP) UL 2560 | 8X2XAWG28/7 (0,09 QMM)
506559 | DATATRONIC-CY (TP) UL 2560 | 10X2XAWG28/7 (0,09 QMM)
2003377 | DEVICENET DROP CABLE PVC CUL, GRAU, FÜR FESTE VERLEGUNG | 1X2XAWG24+1X2XAWG22
2003378 | DEVICENET TRUNK CABLE PVC CUL, GRAU, FÜR FESTE VERLEGUNG | 1X2XAWG18+1X2XAWG15
2002270 | EIB BUS TP-(ST)-PVC, GRÜN, FÜR FESTE VERLEGUNG | 2X2X0,8
506853 | ELITRONIC LIYY, 300-500 V M.FARBWIEDERH., RAL7001 | 50X0,34
500110 | ELITRONIC LIYY, 300-500 V SZARY RAL7001 | 10X0,14
500114 | ELITRONIC LIYY, 300-500 V SZARY RAL7001 | 10X0,25
500115 | ELITRONIC LIYY, 300-500 V SZARY RAL7001 | 10X0,34
500116 | ELITRONIC LIYY, 300-500 V SZARY RAL7001 | 12X0,25
500117 | ELITRONIC LIYY, 300-500 V SZARY RAL7001 | 12X0,14
500122 | ELITRONIC LIYY, 300-500 V SZARY RAL7001 | 12X0,34
500123 | ELITRONIC LIYY, 300-500 V SZARY RAL7001 | 14X0,14
500124 | ELITRONIC LIYY, 300-500 V SZARY RAL7001 | 14X0,25
500130 | ELITRONIC LIYY, 300-500 V SZARY RAL7001 | 16X0,14
500132 | ELITRONIC LIYY, 300-500 V SZARY RAL7001 | 16X0,25
500134 | ELITRONIC LIYY, 300-500 V SZARY RAL7001 | 16X0,34
500135 | ELITRONIC LIYY, 300-500 V SZARY RAL7001 | 18X0,25
500136 | ELITRONIC LIYY, 300-500 V SZARY RAL7001 | 18X0,34
500141 | ELITRONIC LIYY, 300-500 V SZARY RAL7001 | 21X0,14
500143 | ELITRONIC LIYY, 300-500 V SZARY RAL7001 | 21X0,25
500144 | ELITRONIC LIYY, 300-500 V SZARY RAL7001 | 21X0,34
500145 | ELITRONIC LIYY, 300-500 V SZARY RAL7001 | 24X0,14
500146 | ELITRONIC LIYY, 300-500 V SZARY RAL7001 | 24X0,25
500147 | ELITRONIC LIYY, 300-500 V SZARY RAL7001 | 24X0,34
500149 | ELITRONIC LIYY, 300-500 V SZARY RAL7001 | 25X0,25
500150 | ELITRONIC LIYY, 300-500 V SZARY RAL7001 | 25X0,34
500151 | ELITRONIC LIYY, 300-500 V SZARY RAL7001 | 27X0,14
500158 | ELITRONIC LIYY, 300-500 V SZARY RAL7001 | 2X0,14
500163 | ELITRONIC LIYY, 300-500 V SZARY RAL7001 | 2X0,25
500170 | ELITRONIC LIYY, 300-500 V SZARY RAL7001 | 2X0,34
500180 | ELITRONIC LIYY, 300-500 V SZARY RAL7001 | 32X0,34
500182 | ELITRONIC LIYY, 300-500 V SZARY RAL7001 | 36X0,14
500184 | ELITRONIC LIYY, 300-500 V SZARY RAL7001 | 36X0,25
500186 | ELITRONIC LIYY, 300-500 V SZARY RAL7001 | 3X0,14
500191 | ELITRONIC LIYY, 300-500 V SZARY RAL7001 | 3X0,25
500194 | ELITRONIC LIYY, 300-500 V SZARY RAL7001 | 3X0,34
500196 | ELITRONIC LIYY, 300-500 V SZARY RAL7001 | 40X0,14
500198 | ELITRONIC LIYY, 300-500 V SZARY RAL7001 | 40X0,25
500200 | ELITRONIC LIYY, 300-500 V SZARY RAL7001 | 40X0,34
500202 | ELITRONIC LIYY, 300-500 V SZARY RAL7001 | 4X0,14
500216 | ELITRONIC LIYY, 300-500 V SZARY RAL7001 | 4X0,25
500218 | ELITRONIC LIYY, 300-500 V SZARY RAL7001 | 4X0,34
500226 | ELITRONIC LIYY, 300-500 V SZARY RAL7001 | 5X0,14
500231 | ELITRONIC LIYY, 300-500 V SZARY RAL7001 | 5X0,34
500232 | ELITRONIC LIYY, 300-500 V SZARY RAL7001 | 5X0,25
500238 | ELITRONIC LIYY, 300-500 V SZARY RAL7001 | 6X0,34
500239 | ELITRONIC LIYY, 300-500 V SZARY RAL7001 | 6X0,14
500240 | ELITRONIC LIYY, 300-500 V SZARY RAL7001 | 6X0,25
500241 | ELITRONIC LIYY, 300-500 V SZARY RAL7001 | 7X0,14
500245 | ELITRONIC LIYY, 300-500 V SZARY RAL7001 | 7X0,25
500246 | ELITRONIC LIYY, 300-500 V SZARY RAL7001 | 8X0,14
500247 | ELITRONIC LIYY, 300-500 V SZARY RAL7001 | 7X0,34
500248 | ELITRONIC LIYY, 300-500 V SZARY RAL7001 | 8X0,25
500251 | ELITRONIC LIYY, 300-500 V SZARY RAL7001 | 8X0,34
500875 | ELITRONIC LIYY, 300-500 V SZARY RAL7001 | 10X0,5
500882 | ELITRONIC LIYY, 300-500 V SZARY RAL7001 | 10X0,75
500885 | ELITRONIC LIYY, 300-500 V SZARY RAL7001 | 12X0,5
500891 | ELITRONIC LIYY, 300-500 V SZARY RAL7001 | 16X0,5
500905 | ELITRONIC LIYY, 300-500 V SZARY RAL7001 | 25X0,5
500908 | ELITRONIC LIYY, 300-500 V SZARY RAL7001 | 2X0,75
500913 | ELITRONIC LIYY, 300-500 V SZARY RAL7001 | 2X0,5
500922 | ELITRONIC LIYY, 300-500 V SZARY RAL7001 | 3X0,5
500929 | ELITRONIC LIYY, 300-500 V SZARY RAL7001 | 3X0,75
500939 | ELITRONIC LIYY, 300-500 V SZARY RAL7001 | 4X0,75
500944 | ELITRONIC LIYY, 300-500 V SZARY RAL7001 | 4X0,5
500951 | ELITRONIC LIYY, 300-500 V SZARY RAL7001 | 5X0,5
500952 | ELITRONIC LIYY, 300-500 V SZARY RAL7001 | 5X0,75
500963 | ELITRONIC LIYY, 300-500 V SZARY RAL7001 | 6X0,5
500968 | ELITRONIC LIYY, 300-500 V SZARY RAL7001 | 7X0,5
500976 | ELITRONIC LIYY, 300-500 V SZARY RAL7001 | 8X0,5
500978 | ELITRONIC LIYY, 300-500 V SZARY RAL7001 | 8X0,75
501009 | ELITRONIC LIYY, 300-500 V SZARY RAL7001 | 20X0,5
501480 | ELITRONIC LIYY, 300-500 V SZARY RAL7001 | 9X0,5
501911 | ELITRONIC LIYY, 300-500 V SZARY RAL7001 | 2X1
502558 | ELITRONIC LIYY, 300-500 V SZARY RAL7001 | 18X0,5
502619 | ELITRONIC LIYY, 300-500 V SZARY RAL7001 | 7X0,75
506919 | ELITRONIC LIYY, 300-500 V SZARY RAL7001 | 30X0,5
500254 | ELITRONIC-CY LIYCY, 300/500 V, SZARY RAL7001 | 10X0,14
500259 | ELITRONIC-CY LIYCY, 300/500 V, SZARY RAL7001 | 10X0,25
500260 | ELITRONIC-CY LIYCY, 300/500 V, SZARY RAL7001 | 10X0,34
500261 | ELITRONIC-CY LIYCY, 300/500 V, SZARY RAL7001 | 12X0,14
500264 | ELITRONIC-CY LIYCY, 300/500 V, SZARY RAL7001 | 12X0,34
500265 | ELITRONIC-CY LIYCY, 300/500 V, SZARY RAL7001 | 12X0,25
500268 | ELITRONIC-CY LIYCY, 300/500 V, SZARY RAL7001 | 14X0,14
500270 | ELITRONIC-CY LIYCY, 300/500 V, SZARY RAL7001 | 14X0,25
500272 | ELITRONIC-CY LIYCY, 300/500 V, SZARY RAL7001 | 14X0,34
500274 | ELITRONIC-CY LIYCY, 300/500 V, SZARY RAL7001 | 16X0,14
500276 | ELITRONIC-CY LIYCY, 300/500 V, SZARY RAL7001 | 16X0,25
500277 | ELITRONIC-CY LIYCY, 300/500 V, SZARY RAL7001 | 16X0,34
500280 | ELITRONIC-CY LIYCY, 300/500 V, SZARY RAL7001 | 18X0,25
500281 | ELITRONIC-CY LIYCY, 300/500 V, SZARY RAL7001 | 18X0,34
500286 | ELITRONIC-CY LIYCY, 300/500 V, SZARY RAL7001 | 21X0,14
500287 | ELITRONIC-CY LIYCY, 300/500 V, SZARY RAL7001 | 20X0,34
500291 | ELITRONIC-CY LIYCY, 300/500 V, SZARY RAL7001 | 24X0,34
500292 | ELITRONIC-CY LIYCY, 300/500 V, SZARY RAL7001 | 24X0,14
500293 | ELITRONIC-CY LIYCY, 300/500 V, SZARY RAL7001 | 24X0,25
500295 | ELITRONIC-CY LIYCY, 300/500 V, SZARY RAL7001 | 25X0,14
500297 | ELITRONIC-CY LIYCY, 300/500 V, SZARY RAL7001 | 25X0,25
500298 | ELITRONIC-CY LIYCY, 300/500 V, SZARY RAL7001 | 27X0,14
500300 | ELITRONIC-CY LIYCY, 300/500 V, SZARY RAL7001 | 27X0,34
500302 | ELITRONIC-CY LIYCY, 300/500 V, SZARY RAL7001 | 2X0,14
500307 | ELITRONIC-CY LIYCY, 300/500 V, SZARY RAL7001 | 2X0,25
500308 | ELITRONIC-CY LIYCY, 300/500 V, SZARY RAL7001 | 2X0,34
500317 | ELITRONIC-CY LIYCY, 300/500 V, SZARY RAL7001 | 36X0,14
500320 | ELITRONIC-CY LIYCY, 300/500 V, SZARY RAL7001 | 36X0,25
500321 | ELITRONIC-CY LIYCY, 300/500 V, SZARY RAL7001 | 36X0,34
500325 | ELITRONIC-CY LIYCY, 300/500 V, SZARY RAL7001 | 3X0,14
500327 | ELITRONIC-CY LIYCY, 300/500 V, SZARY RAL7001 | 3X0,25
500329 | ELITRONIC-CY LIYCY, 300/500 V, SZARY RAL7001 | 3X0,34
500331 | ELITRONIC-CY LIYCY, 300/500 V, SZARY RAL7001 | 40X0,14
500332 | ELITRONIC-CY LIYCY, 300/500 V, SZARY RAL7001 | 40X0,25
500335 | ELITRONIC-CY LIYCY, 300/500 V, SZARY RAL7001 | 4X0,14
500337 | ELITRONIC-CY LIYCY, 300/500 V, SZARY RAL7001 | 4X0,25
500339 | ELITRONIC-CY LIYCY, 300/500 V, SZARY RAL7001 | 4X0,34
500341 | ELITRONIC-CY LIYCY, 300/500 V, SZARY RAL7001 | 50X0,14
500342 | ELITRONIC-CY LIYCY, 300/500 V, SZARY RAL7001 | 50X0,25
500345 | ELITRONIC-CY LIYCY, 300/500 V, SZARY RAL7001 | 5X0,14
500348 | ELITRONIC-CY LIYCY, 300/500 V, SZARY RAL7001 | 5X0,25
500349 | ELITRONIC-CY LIYCY, 300/500 V, SZARY RAL7001 | 5X0,34
500351 | ELITRONIC-CY LIYCY, 300/500 V, SZARY RAL7001 | 6X0,14
500355 | ELITRONIC-CY LIYCY, 300/500 V, SZARY RAL7001 | 6X0,25
500356 | ELITRONIC-CY LIYCY, 300/500 V, SZARY RAL7001 | 6X0,34
500357 | ELITRONIC-CY LIYCY, 300/500 V, SZARY RAL7001 | 7X0,14
500358 | ELITRONIC-CY LIYCY, 300/500 V, SZARY RAL7001 | 7X0,25
500359 | ELITRONIC-CY LIYCY, 300/500 V, SZARY RAL7001 | 7X0,34
500361 | ELITRONIC-CY LIYCY, 300/500 V, SZARY RAL7001 | 8X0,14
500365 | ELITRONIC-CY LIYCY, 300/500 V, SZARY RAL7001 | 8X0,25
500366 | ELITRONIC-CY LIYCY, 300/500 V, SZARY RAL7001 | 8X0,34
500530 | ELITRONIC-CY LIYCY, 300/500 V, SZARY RAL7001 | 10X0,5
500531 | ELITRONIC-CY LIYCY, 300/500 V, SZARY RAL7001 | 10X0,75
500532 | ELITRONIC-CY LIYCY, 300/500 V, SZARY RAL7001 | 10X1
500534 | ELITRONIC-CY LIYCY, 300/500 V, SZARY RAL7001 | 12X0,5
500537 | ELITRONIC-CY LIYCY, 300/500 V, SZARY RAL7001 | 12X0,75
500538 | ELITRONIC-CY LIYCY, 300/500 V, SZARY RAL7001 | 12X1
500539 | ELITRONIC-CY LIYCY, 300/500 V, SZARY RAL7001 | 12X1,5
500547 | ELITRONIC-CY LIYCY, 300/500 V, SZARY RAL7001 | 16X0,5
500548 | ELITRONIC-CY LIYCY, 300/500 V, SZARY RAL7001 | 16X0,75
500551 | ELITRONIC-CY LIYCY, 300/500 V, SZARY RAL7001 | 18X0,5
500552 | ELITRONIC-CY LIYCY, 300/500 V, SZARY RAL7001 | 18X0,75
500554 | ELITRONIC-CY LIYCY, 300/500 V, SZARY RAL7001 | 18X1,5
500559 | ELITRONIC-CY LIYCY, 300/500 V, SZARY RAL7001 | 20X0,5
500566 | ELITRONIC-CY LIYCY, 300/500 V, SZARY RAL7001 | 24X0,5
500567 | ELITRONIC-CY LIYCY, 300/500 V, SZARY RAL7001 | 24X0,75
500568 | ELITRONIC-CY LIYCY, 300/500 V, SZARY RAL7001 | 24X1
500580 | ELITRONIC-CY LIYCY, 300/500 V, SZARY RAL7001 | 2X0,5
500586 | ELITRONIC-CY LIYCY, 300/500 V, SZARY RAL7001 | 2X0,75
500588 | ELITRONIC-CY LIYCY, 300/500 V, SZARY RAL7001 | 2X1
500589 | ELITRONIC-CY LIYCY, 300/500 V, SZARY RAL7001 | 2X1,5
500600 | ELITRONIC-CY LIYCY, 300/500 V, SZARY RAL7001 | 3X0,5
500602 | ELITRONIC-CY LIYCY, 300/500 V, SZARY RAL7001 | 3X0,75
500605 | ELITRONIC-CY LIYCY, 300/500 V, SZARY RAL7001 | 3X1,5
500606 | ELITRONIC-CY LIYCY, 300/500 V, SZARY RAL7001 | 3X1
500619 | ELITRONIC-CY LIYCY, 300/500 V, SZARY RAL7001 | 4X0,5
500623 | ELITRONIC-CY LIYCY, 300/500 V, SZARY RAL7001 | 4X0,75
500626 | ELITRONIC-CY LIYCY, 300/500 V, SZARY RAL7001 | 4X1
500628 | ELITRONIC-CY LIYCY, 300/500 V, SZARY RAL7001 | 4X1,5
500629 | ELITRONIC-CY LIYCY, 300/500 V, SZARY RAL7001 | 4X2,5
500640 | ELITRONIC-CY LIYCY, 300/500 V, SZARY RAL7001 | 5X0,5
500641 | ELITRONIC-CY LIYCY, 300/500 V, SZARY RAL7001 | 5X0,75
500644 | ELITRONIC-CY LIYCY, 300/500 V, SZARY RAL7001 | 5X1
500645 | ELITRONIC-CY LIYCY, 300/500 V, SZARY RAL7001 | 5X1,5
500646 | ELITRONIC-CY LIYCY, 300/500 V, SZARY RAL7001 | 5X2,5
500650 | ELITRONIC-CY LIYCY, 300/500 V, SZARY RAL7001 | 6X0,75
500653 | ELITRONIC-CY LIYCY, 300/500 V, SZARY RAL7001 | 7X0,5
500655 | ELITRONIC-CY LIYCY, 300/500 V, SZARY RAL7001 | 7X0,75
500657 | ELITRONIC-CY LIYCY, 300/500 V, SZARY RAL7001 | 7X1,5
500658 | ELITRONIC-CY LIYCY, 300/500 V, SZARY RAL7001 | 6X0,5
500659 | ELITRONIC-CY LIYCY, 300/500 V, SZARY RAL7001 | 8X0,75
500665 | ELITRONIC-CY LIYCY, 300/500 V, SZARY RAL7001 | 7X1
500667 | ELITRONIC-CY LIYCY, 300/500 V, SZARY RAL7001 | 8X0,5
500670 | ELITRONIC-CY LIYCY, 300/500 V, SZARY RAL7001 | 8X1,5
501551 | ELITRONIC-CY LIYCY, 300/500 V, SZARY RAL7001 | 25X1,5
501811 | ELITRONIC-CY LIYCY, 300/500 V, SZARY RAL7001 | 30X0,5
504014 | ELITRONIC-CY LIYCY, 300/500 V, SZARY RAL7001 | 34X0,75
506349 | ELITRONIC-CY LIYCY, 300/500 V, SZARY RAL7001 | 9X1,5
506612 | ELITRONIC-CY LIYCY, 300/500 V, SZARY RAL7001 | 3X2,5
507308 | ELITRONIC-CY LIYCY, 300/500 V, SZARY RAL7001 | 8X1
501782 | ELITRONIC-CY LIYCY, O.FARBWIEDERH., RAL7001 | 50X0,34
500780 | ELITRONIC-OZ-CY EB LIYCY-OZ, 300/500 V, NIEBIESKI | 25X0,75
500761 | ELITRONIC-OZ-CY EB LIYCY-OZ, 300/500 V, NIEBIESKI RAL5015 | 12X1,5
500762 | ELITRONIC-OZ-CY EB LIYCY-OZ, 300/500 V, Niebieski RAL5015 | 12X1
500770 | ELITRONIC-OZ-CY EB LIYCY-OZ, 300/500 V, Niebieski RAL5015 | 18X1,5
500784 | ELITRONIC-OZ-CY EB LIYCY-OZ, 300/500 V, Niebieski RAL5015 | 25X1,5
500785 | ELITRONIC-OZ-CY EB LIYCY-OZ, 300/500 V, Niebieski RAL5015 | 25X1
500788 | ELITRONIC-OZ-CY EB LIYCY-OZ, 300/500 V, Niebieski RAL5015 | 2X0,75
500791 | ELITRONIC-OZ-CY EB LIYCY-OZ, 300/500 V, Niebieski RAL5015 | 2X1,5
500792 | ELITRONIC-OZ-CY EB LIYCY-OZ, 300/500 V, Niebieski RAL5015 | 2X1
500802 | ELITRONIC-OZ-CY EB LIYCY-OZ, 300/500 V, Niebieski RAL5015 | 3X0,75
500804 | ELITRONIC-OZ-CY EB LIYCY-OZ, 300/500 V, Niebieski RAL5015 | 3X1,5
500806 | ELITRONIC-OZ-CY EB LIYCY-OZ, 300/500 V, Niebieski RAL5015 | 3X1
500812 | ELITRONIC-OZ-CY EB LIYCY-OZ, 300/500 V, Niebieski RAL5015 | 4X0,5
500813 | ELITRONIC-OZ-CY EB LIYCY-OZ, 300/500 V, Niebieski RAL5015 | 4X0,75
500817 | ELITRONIC-OZ-CY EB LIYCY-OZ, 300/500 V, Niebieski RAL5015 | 4X1,5
500818 | ELITRONIC-OZ-CY EB LIYCY-OZ, 300/500 V, Niebieski RAL5015 | 4X1
500820 | ELITRONIC-OZ-CY EB LIYCY-OZ, 300/500 V, Niebieski RAL5015 | 5X0,75
500821 | ELITRONIC-OZ-CY EB LIYCY-OZ, 300/500 V, Niebieski RAL5015 | 5X1,5
500829 | ELITRONIC-OZ-CY EB LIYCY-OZ, 300/500 V, Niebieski RAL5015 | 5X1
500830 | ELITRONIC-OZ-CY EB LIYCY-OZ, 300/500 V, Niebieski RAL5015 | 7X0,75
500839 | ELITRONIC-OZ-CY EB LIYCY-OZ, 300/500 V, Niebieski RAL5015 | 7X1,5
500840 | ELITRONIC-OZ-CY EB LIYCY-OZ, 300/500 V, Niebieski RAL5015 | 7X1
3002245 | FESTOONFLEX C-PUR-HF-J 0,6/1 kV | 4X4
3002247 | FESTOONFLEX C-PUR-HF-J 0,6/1 kV | 4X2,5
3002248 | FESTOONFLEX C-PUR-HF-J 0,6/1 kV | 5X2,5
3002253 | FESTOONFLEX C-PUR-HF-J 0,6/1 kV | 4X6
3002262 | FESTOONFLEX C-PUR-HF-J 0,6/1 kV | 18X2,5
3002264 | FESTOONFLEX C-PUR-HF-J 0,6/1 kV | 4X25
3002265 | FESTOONFLEX C-PUR-HF-J 0,6/1 kV | 7X1,5
3002270 | FESTOONFLEX C-PUR-HF-J 0,6/1 kV | 12X2,5
3002271 | FESTOONFLEX C-PUR-HF-J 0,6/1 kV | 4X50
3002284 | FESTOONFLEX C-PUR-HF-J 0,6/1 kV | 12X1,5
3002285 | FESTOONFLEX C-PUR-HF-J 0,6/1 kV | 18X1,5
3002288 | FESTOONFLEX C-PUR-HF-J 0,6/1 kV | 4X35
3002290 | FESTOONFLEX C-PUR-HF-J 0,6/1 kV | 4X10
3003297 | FESTOONFLEX C-PUR-HF-J 0,6/1 kV | 4X16
999999 | FESTOONFLEX C-PUR-HF-O 0,6/1 kV | 6X(2X1)
3002228 | FESTOONFLEX C-PUR-HF-O 0,6/1 kV | 1X95
3002277 | FESTOONFLEX C-PUR-HF-O 0,6/1 kV | 4X(2X1,5)
3003012 | FESTOONFLEX C-PUR-HF-O 0,6/1 kV | 4X(2X1)
3002236 | FESTOONFLEX C-PUR-HF-O 0,6/1 kV | 1X70
3002243 | FESTOONFLEX C-PUR-HF-O 0,6/1 kV | 1X120
3002244 | FESTOONFLEX C-PUR-HF-O 0,6/1 kV | 1X185
3002249 | FESTOONFLEX C-PUR-HF-O 0,6/1 kV | 1X25
3002252 | FESTOONFLEX C-PUR-HF-O 0,6/1 kV | 1X50
3002182 | FESTOONFLEX PUR-HF-J 0,6/1 kV | 12X1,5
3002183 | FESTOONFLEX PUR-HF-J 0,6/1 kV | 18X1,5
3002184 | FESTOONFLEX PUR-HF-J 0,6/1 kV | 24X1,5
3002186 | FESTOONFLEX PUR-HF-J 0,6/1 kV | 5X2,5
3002187 | FESTOONFLEX PUR-HF-J 0,6/1 kV | 7X2,5
3002188 | FESTOONFLEX PUR-HF-J 0,6/1 kV | 12X2,5
3002189 | FESTOONFLEX PUR-HF-J 0,6/1 kV | 18X2,5
3002190 | FESTOONFLEX PUR-HF-J 0,6/1 kV | 24X2,5
3002191 | FESTOONFLEX PUR-HF-J 0,6/1 kV | 4X4
3002192 | FESTOONFLEX PUR-HF-J 0,6/1 kV | 5X4
3002193 | FESTOONFLEX PUR-HF-J 0,6/1 kV | 4X6
3002195 | FESTOONFLEX PUR-HF-J 0,6/1 kV | 4X10
3002197 | FESTOONFLEX PUR-HF-J 0,6/1 kV | 4X16
3002198 | FESTOONFLEX PUR-HF-J 0,6/1 kV | 5X16
3002199 | FESTOONFLEX PUR-HF-J 0,6/1 kV | 4X25
3002201 | FESTOONFLEX PUR-HF-J 0,6/1 kV | 4X35
3002203 | FESTOONFLEX PUR-HF-J 0,6/1 kV | 4X50
3002223 | FESTOONFLEX PUR-HF-J 0,6/1 kV | 4X2,5
3002231 | FESTOONFLEX PUR-HF-J 0,6/1 kV | 4X1,5
3002202 | FESTOONFLEX PUR-HF-O 0,6/1 kV | 1X50
3002205 | FESTOONFLEX PUR-HF-O 0,6/1 kV | 1X95
3002206 | FESTOONFLEX PUR-HF-O 0,6/1 kV | 1X120
3002207 | FESTOONFLEX PUR-HF-O 0,6/1 kV | 1X150
3002219 | FESTOONFLEX PUR-HF-O 0,6/1 kV | 6X(2X1)C
3002235 | FESTOONFLEX PUR-HF-O 0,6/1 kV | 1X70
3002240 | FESTOONFLEX PUR-HF-O 0,6/1 kV | 1X35
3002260 | FESTOONFLEX PUR-HF-O 0,6/1 kV | 1X25
1000656 | FLAME-JZ-CH FRNC 300/500 V | 4G1,5
1001696 | FLAME-JZ-CH FRNC 300/500 V | 3G1,5
1001822 | FLAME-JZ-CH FRNC 300/500 V | 5G1
1001845 | FLAME-JZ-CH FRNC 300/500 V | 7G1
1002480 | FLAME-JZ-CH FRNC 300/500 V | 4G4
1002590 | FLAME-JZ-CH FRNC 300/500 V | 4G10
1002672 | FLAME-JZ-CH FRNC 300/500 V | 4G2,5
1002832 | FLAME-JZ-CH FRNC 300/500 V | 3G1
1002848 | FLAME-JZ-CH FRNC 300/500 V | 5G0,75
1002872 | FLAME-JZ-CH FRNC 300/500 V | 3G0,75
1002968 | FLAME-JZ-CH FRNC 300/500 V | 12G1
1003024 | FLAME-JZ-CH FRNC 300/500 V | 3G2,5
1003027 | FLAME-JZ-CH FRNC 300/500 V | 7G0,75
1003061 | FLAME-JZ-CH FRNC 300/500 V | 18G0,75
1003115 | FLAME-JZ-CH FRNC 300/500 V | 4G6
1003188 | FLAME-JZ-CH FRNC 300/500 V | 4G0,75
1003191 | FLAME-JZ-CH FRNC 300/500 V | 3G4
1003192 | FLAME-JZ-CH FRNC 300/500 V | 7G1,5
1003194 | FLAME-JZ-CH FRNC 300/500 V | 12G1,5
1003204 | FLAME-JZ-CH FRNC 300/500 V | 4G1
1003229 | FLAME-JZ-CH FRNC 300/500 V | 25G0,75
1003258 | FLAME-JZ-CH FRNC 300/500 V | 5G2,5
1003619 | FLAME-JZ-CH FRNC 300/500 V | 12G0,75
1003620 | FLAME-JZ-CH FRNC 300/500 V | 18G1
1003621 | FLAME-JZ-CH FRNC 300/500 V | 25G1
1003622 | FLAME-JZ-CH FRNC 300/500 V | 5G1,5
1003623 | FLAME-JZ-CH FRNC 300/500 V | 18G1,5
1003624 | FLAME-JZ-CH FRNC 300/500 V | 25G1,5
1003625 | FLAME-JZ-CH FRNC 300/500 V | 7G2,5
1003626 | FLAME-JZ-CH FRNC 300/500 V | 12G2,5
1000758 | FLAME-JZ-H FRNC 300/500 V | 12G1,5
1000760 | FLAME-JZ-H FRNC 300/500 V | 3G1
1000761 | FLAME-JZ-H FRNC 300/500 V | 4G1
1000762 | FLAME-JZ-H FRNC 300/500 V | 4G1,5
1000763 | FLAME-JZ-H FRNC 300/500 V | 4G4
1000764 | FLAME-JZ-H FRNC 300/500 V | 5G1
1000765 | FLAME-JZ-H FRNC 300/500 V | 5G1,5
1000766 | FLAME-JZ-H FRNC 300/500 V | 7G1,5
1001678 | FLAME-JZ-H FRNC 300/500 V | 3G0,75
1001680 | FLAME-JZ-H FRNC 300/500 V | 12G0,75
1001681 | FLAME-JZ-H FRNC 300/500 V | 5G0,75
1001682 | FLAME-JZ-H FRNC 300/500 V | 4G2,5
1001683 | FLAME-JZ-H FRNC 300/500 V | 3G1,5
1001692 | FLAME-JZ-H FRNC 300/500 V | 5G4
1001693 | FLAME-JZ-H FRNC 300/500 V | 5G2,5
1001694 | FLAME-JZ-H FRNC 300/500 V | 25G1,5
1001695 | FLAME-JZ-H FRNC 300/500 V | 18G1,5
1001907 | FLAME-JZ-H FRNC 300/500 V | 18G0,75
1001918 | FLAME-JZ-H FRNC 300/500 V | 7G1
1001919 | FLAME-JZ-H FRNC 300/500 V | 4G0,75
1002310 | FLAME-JZ-H FRNC 300/500 V | 34G1,5
1002442 | FLAME-JZ-H FRNC 300/500 V | 7G0,75
1002445 | FLAME-JZ-H FRNC 300/500 V | 25G0,75
1002637 | FLAME-JZ-H FRNC 300/500 V | 3G2,5
1002698 | FLAME-JZ-H FRNC 300/500 V | 4G6
1002699 | FLAME-JZ-H FRNC 300/500 V | 4G10
1002703 | FLAME-JZ-H FRNC 300/500 V | 5G6
1002708 | FLAME-JZ-H FRNC 300/500 V | 7G2,5
1002716 | FLAME-JZ-H FRNC 300/500 V | 4G25
1002786 | FLAME-JZ-H FRNC 300/500 V | 18G1
1002857 | FLAME-JZ-H FRNC 300/500 V | 12G1
1002860 | FLAME-JZ-H FRNC 300/500 V | 25G1
1002861 | FLAME-JZ-H FRNC 300/500 V | 5G16
1002964 | FLAME-JZ-H FRNC 300/500 V | 4G16
1003185 | FLAME-JZ-H FRNC 300/500 V | 4G35
1003189 | FLAME-JZ-H FRNC 300/500 V | 12G2,5
1003232 | FLAME-JZ-H FRNC 300/500 V | 18G2,5
1003233 | FLAME-JZ-H FRNC 300/500 V | 7G4
1003252 | FLAME-JZ-H FRNC 300/500 V | 5G10
1003519 | FLAME-JZ-H FRNC 300/500 V | 8G1
1003610 | FLAME-JZ-H FRNC 300/500 V | 4G50
1003615 | FLAME-JZ-H FRNC 300/500 V | 4G120
1003908 | FLAME-JZ-H FRNC 300/500 V | 10G1,5
1003323 | FLAME-JZ-HCHÖ FRNC, ÖLBESTÄNDIG | 4G35
1003324 | FLAME-JZ-HCHÖ FRNC, ÖLBESTÄNDIG | 4G36
1003325 | FLAME-JZ-HCHÖ FRNC, ÖLBESTÄNDIG | 4G37
1003340 | FLAME-JZ-HCHÖ FRNC, ÖLBESTÄNDIG | 4G38
1003341 | FLAME-JZ-HCHÖ FRNC, ÖLBESTÄNDIG | 4G39
1003342 | FLAME-JZ-HCHÖ FRNC, ÖLBESTÄNDIG | 4G40
1003345 | FLAME-JZ-HCHÖ FRNC, ÖLBESTÄNDIG | 4G41
1002753 | FLAME-OZ-CH FRNC 300/500 V | 2X0,75
1003121 | FLAME-OZ-CH FRNC 300/500 V | 2X2,5
1003177 | FLAME-OZ-CH FRNC 300/500 V | 2X1
1003518 | FLAME-OZ-CH FRNC 300/500 V | 2X1,5
1001876 | FLAME-OZ-H FRNC 300/500 V | 2X0,75
1001926 | FLAME-OZ-H FRNC 300/500 V | 2X1,5
1002859 | FLAME-OZ-H FRNC 300/500 V | 2X1
1003601 | FLAME-OZ-H FRNC 300/500 V | 2X2,5
1003907 | FLAME-OZ-H FRNC 300/500 V | 4X0,5
3000115 | FLGÖU-JB, NEOPR. STEUERLTG. M. TRAGORGAN | 4G1,5
3000118 | FLGÖU-JB, NEOPR. STEUERLTG. M. TRAGORGAN | 4G2,5
3000124 | FLGÖU-JB, NEOPR. STEUERLTG. M. TRAGORGAN | 5G1,5
3000084 | FLGÖU-JZ, NEOPR. STEUERLTG. M. TRAGORGAN | 12G1
3000085 | FLGÖU-JZ, NEOPR. STEUERLTG. M. TRAGORGAN | 12G1,5
3000086 | FLGÖU-JZ, NEOPR. STEUERLTG. M. TRAGORGAN | 12G2,5
3000090 | FLGÖU-JZ, NEOPR. STEUERLTG. M. TRAGORGAN | 16G1
3000092 | FLGÖU-JZ, NEOPR. STEUERLTG. M. TRAGORGAN | 18G1
3000093 | FLGÖU-JZ, NEOPR. STEUERLTG. M. TRAGORGAN | 18G1,5
3000094 | FLGÖU-JZ, NEOPR. STEUERLTG. M. TRAGORGAN | 18G2,5
3000098 | FLGÖU-JZ, NEOPR. STEUERLTG. M. TRAGORGAN | 24G1
3000099 | FLGÖU-JZ, NEOPR. STEUERLTG. M. TRAGORGAN | 24G1,5
3000100 | FLGÖU-JZ, NEOPR. STEUERLTG. M. TRAGORGAN | 24G2,5
3000106 | FLGÖU-JZ, NEOPR. STEUERLTG. M. TRAGORGAN | 36G1
3000111 | FLGÖU-JZ, NEOPR. STEUERLTG. M. TRAGORGAN | 42G1,5
3000112 | FLGÖU-JZ, NEOPR. STEUERLTG. M. TRAGORGAN | 48G1
3000133 | FLGÖU-JZ, NEOPR. STEUERLTG. M. TRAGORGAN | 7G1
3000134 | FLGÖU-JZ, NEOPR. STEUERLTG. M. TRAGORGAN | 7G1,5
3000135 | FLGÖU-JZ, NEOPR. STEUERLTG. M. TRAGORGAN | 7G2,5
3000136 | FLGÖU-JZ, NEOPR. STEUERLTG. M. TRAGORGAN | 8G1,5
3000139 | FLGÖU-JZ, NEOPR. STEUERLTG. M. TRAGORGAN | 9G1,5
3000021 | FYMYTW-JZ, LIFTLEITUNG | 12G1,5
3000024 | FYMYTW-JZ, LIFTLEITUNG | 18G1
3000025 | FYMYTW-JZ, LIFTLEITUNG | 20G1,5
3000027 | FYMYTW-JZ, LIFTLEITUNG | 25G1
3000032 | FYMYTW-JZ, LIFTLEITUNG | 8G1,5
3000023 | FYMYTW-OZ 300/500 | 16 X 1,5
3001148 | FYMYTW-OZ 300/500 | 16 X 1
3000031 | FYMYTW-OZ, LIFTLEITUNG | 5X1,5
3500002 | H01N2-D 100V | 1x120
3500003 | H01N2-D 100V | 1x150
3500005 | H01N2-D 100V | 1x16
3500008 | H01N2-D 100V | 1x25
3500009 | H01N2-D 100V | 1x35
3500010 | H01N2-D 100V | 1x50
3500011 | H01N2-D 100V | 1x70
3500012 | H01N2-D 100V | 1x95
3500014 | H05BQ-F 300/500V | 2X0,75
3500015 | H05BQ-F 300/500V | 2X1
3500016 | H05BQ-F 300/500V | 3G0,75
3500017 | H05BQ-F 300/500V | 3G1
3500018 | H05BQ-F 300/500V | 4G0,75
3500019 | H05BQ-F 300/500V | 4G1
3500020 | H05BQ-F 300/500V | 5G0,75
3500021 | H05BQ-F 300/500V | 5G1
3500028 | H05RN-F | 3X1
3500023 | H05RR-F, GUMMISCHLAUCHLEITUNG | 2X1
3500024 | H05RR-F, GUMMISCHLAUCHLEITUNG | 3G0,75
3500028 | H05RR-F, GUMMISCHLAUCHLEITUNG | 3G1
3500046 | H05RR-F, GUMMISCHLAUCHLEITUNG | 3G1,5
5000036 | H05V-K BIAŁY | 1X0,5
5000059 | H05V-K BIAŁY | 1X0,75
5000080 | H05V-K BIAŁY | 1X1
5000020 | H05V-K BRĄZOWY | 1X0,5
5000042 | H05V-K BRĄZOWY | 1X0,75
5000063 | H05V-K BRĄZOWY | 1X1
5000022 | H05V-K CIEMNONIEBIESKI RAL5010 | 1X0,5
5000043 | H05V-K CIEMNONIEBIESKI RAL5010 | 1X0,75
5000067 | H05V-K CIEMNONIEBIESKI RAL5010 | 1X1
5000031 | H05V-K CZARNY | 1X0,5
5000053 | H05V-K CZARNY | 1X0,75
5000077 | H05V-K CZARNY | 1X1
5000029 | H05V-K CZERWONY | 1X0,5
5000050 | H05V-K CZERWONY | 1X0,75
5000075 | H05V-K CZERWONY | 1X1
5000035 | H05V-K FIOLETOWY | 1X0,5
5000057 | H05V-K FIOLETOWY | 1X0,75
5000079 | H05V-K FIOLETOWY | 1X1
5000017 | H05V-K NIEBIESKI RAL5015 | 1X0,5
5000039 | H05V-K NIEBIESKI RAL5015 | 1X0,75
5000060 | H05V-K NIEBIESKI RAL5015 | 1X1
5000027 | H05V-K POMARAŃCZOWY | 1X0,5
5000048 | H05V-K POMARAŃCZOWY | 1X0,75
5000072 | H05V-K POMARAŃCZOWY | 1X1
5000028 | H05V-K RÓŻOWY | 1X0,5
5000049 | H05V-K RÓŻOWY | 1X0,75
5000074 | H05V-K RÓŻOWY | 1X1
5000026 | H05V-K SZARY | 1X0,5
5000047 | H05V-K SZARY | 1X0,75
5000071 | H05V-K SZARY | 1X1
5000024 | H05V-K ZIELONY | 1X0,5
5000045 | H05V-K ZIELONY | 1X0,75
5000069 | H05V-K ZIELONY | 1X1
5000025 | H05V-K ŻÓŁTO-ZIELONY | 1X0,5
5000046 | H05V-K ŻÓŁTO-ZIELONY | 1X0,75
5000070 | H05V-K ŻÓŁTO-ZIELONY | 1X1
5000023 | H05V-K ŻÓŁTY | 1X0,5
5000044 | H05V-K ŻÓŁTY | 1X0,75
5000068 | H05V-K ŻÓŁTY | 1X1
1000118 | H05VV5-F, 300/500 V, SZARY RAL7001 | 25G0,75
1000119 | H05VV5-F, 300/500 V, SZARY RAL7001 | 25G1
1000120 | H05VV5-F, 300/500 V, SZARY RAL7001 | 25G1,5
1000121 | H05VV5-F, 300/500 V, SZARY RAL7001 | 25G2,5
1000133 | H05VV5-F, 300/500 V, SZARY RAL7001 | 3G0,75
1000134 | H05VV5-F, 300/500 V, SZARY RAL7001 | 3G1
1000135 | H05VV5-F, 300/500 V, SZARY RAL7001 | 3G1,5
1000136 | H05VV5-F, 300/500 V, SZARY RAL7001 | 3G2,5
1000142 | H05VV5-F, 300/500 V, SZARY RAL7001 | 4G0,5
1000143 | H05VV5-F, 300/500 V, SZARY RAL7001 | 4G0,75
1000144 | H05VV5-F, 300/500 V, SZARY RAL7001 | 4G1
1000145 | H05VV5-F, 300/500 V, SZARY RAL7001 | 4G1,5
1000146 | H05VV5-F, 300/500 V, SZARY RAL7001 | 4G2,5
1000153 | H05VV5-F, 300/500 V, SZARY RAL7001 | 5G0,75
1000154 | H05VV5-F, 300/500 V, SZARY RAL7001 | 5G1
1000155 | H05VV5-F, 300/500 V, SZARY RAL7001 | 5G1,5
1000156 | H05VV5-F, 300/500 V, SZARY RAL7001 | 5G2,5
1000164 | H05VV5-F, 300/500 V, SZARY RAL7001 | 7G0,75
1000165 | H05VV5-F, 300/500 V, SZARY RAL7001 | 7G1
1000166 | H05VV5-F, 300/500 V, SZARY RAL7001 | 7G1,5
1000167 | H05VV5-F, 300/500 V, SZARY RAL7001 | 7G2,5
1000102 | H05VV5-F, 300/500 V, SZARY RAL7001 | 12G0,75
1000103 | H05VV5-F, 300/500 V, SZARY RAL7001 | 12G1
1000104 | H05VV5-F, 300/500 V, SZARY RAL7001 | 12G1,5
1000105 | H05VV5-F, 300/500 V, SZARY RAL7001 | 12G2,5
1000109 | H05VV5-F, 300/500 V, SZARY RAL7001 | 18G0,75
1000110 | H05VV5-F, 300/500 V, SZARY RAL7001 | 18G1
1000111 | H05VV5-F, 300/500 V, SZARY RAL7001 | 18G1,5
1001561 | H05VV5-F, 300/500 V, SZARY RAL7001 | 3G0,5
1002782 | H05VV5-F, 300/500 V, SZARY RAL7001 | 2X1
1002818 | H05VV5-F, 300/500 V, SZARY RAL7001 | 2X0,75
1002869 | H05VV5-F, 300/500 V, SZARY RAL7001 | 2X1,5
1000208 | H05VVC4V5-K, 300/500 V, SZARY RAL7001 | 12G0,75
1000209 | H05VVC4V5-K, 300/500 V, SZARY RAL7001 | 12G1
1000210 | H05VVC4V5-K, 300/500 V, SZARY RAL7001 | 12G1,5
1000213 | H05VVC4V5-K, 300/500 V, SZARY RAL7001 | 18G1,5
1000226 | H05VVC4V5-K, 300/500 V, SZARY RAL7001 | 3G1
1000227 | H05VVC4V5-K, 300/500 V, SZARY RAL7001 | 3G1,5
1000231 | H05VVC4V5-K, 300/500 V, SZARY RAL7001 | 4G0,75
1000233 | H05VVC4V5-K, 300/500 V, SZARY RAL7001 | 4G1
1000234 | H05VVC4V5-K, 300/500 V, SZARY RAL7001 | 4G1,5
1000235 | H05VVC4V5-K, 300/500 V, SZARY RAL7001 | 4G2,5
1000241 | H05VVC4V5-K, 300/500 V, SZARY RAL7001 | 5G0,75
1000242 | H05VVC4V5-K, 300/500 V, SZARY RAL7001 | 5G1
1000243 | H05VVC4V5-K, 300/500 V, SZARY RAL7001 | 5G1,5
1000244 | H05VVC4V5-K, 300/500 V, SZARY RAL7001 | 5G2,5
1000246 | H05VVC4V5-K, 300/500 V, SZARY RAL7001 | 7G0,75
1000247 | H05VVC4V5-K, 300/500 V, SZARY RAL7001 | 7G1
1000248 | H05VVC4V5-K, 300/500 V, SZARY RAL7001 | 7G1,5
1002299 | H05VVC4V5-K, 300/500 V, SZARY RAL7001 | 3G0,75
3001239 | H05VVD3H6-F | 24G1
3000597 | H05VVH6-F 300/500 V, PRZEWÓD PŁASKI PVC | 4X(4G1)
3000580 | H05VVH6-F 300/500 V, PVC-FLACHLEITUNG | 8X1
3000586 | H05VVH6-F 300/500 V, PVC-FLACHLEITUNG | 12G0,75
3000588 | H05VVH6-F 300/500 V, PVC-FLACHLEITUNG | 12G1
3000599 | H05VVH6-F 300/500 V, PVC-FLACHLEITUNG | 18G0,75
3000601 | H05VVH6-F 300/500 V, PVC-FLACHLEITUNG | 18G1
3000606 | H05VVH6-F 300/500 V, PVC-FLACHLEITUNG | 24G0,75
3000608 | H05VVH6-F 300/500 V, PVC-FLACHLEITUNG | 24G1
3000641 | H05VVH6-F 300/500 V, PVC-FLACHLEITUNG | 5G1
3000654 | H05VVH6-F 300/500 V, PVC-FLACHLEITUNG | 8G1
503253 | H05Z-K, CZERWONY, BEZHALOGENOWY | 1X0,75
503329 | H05Z-K,BIAŁY, BEZHALOGENOWY | 1X0,75
503673 | H05Z-K,BIAŁY, BEZHALOGENOWY | 1X0,5
503143 | H05Z-K,BRĄZOWY, BEZHALOGENOWY | 1X0,5
503229 | H05Z-K,BRĄZOWY, BEZHALOGENOWY | 1X1
506563 | H05Z-K,BRĄZOWY, BEZHALOGENOWY | 1X0,75
503252 | H05Z-K,CIEMNONIEBIESKI, BEZHALOGENOWY | 1X0,5
503254 | H05Z-K,CIEMNONIEBIESKI, BEZHALOGENOWY | 1X0,75
503128 | H05Z-K,CZARNY, BEZHALOGENOWY | 1X0,5
506323 | H05Z-K,CZARNY, BEZHALOGENOWY | 1X1
506525 | H05Z-K,CZARNY, BEZHALOGENOWY | 1X0,75
502638 | H05Z-K,CZERWONY, BEZHALOGENOWY | 1X1
503257 | H05Z-K,CZERWONY, BEZHALOGENOWY | 1X0,5
4000825 | H05Z-K,DUNKELBLAU,ADERLTG.,HALOGENFREI | 1X1
503137 | H05Z-K,FIOLET., BEZHALOGENOWY | 1X1
507286 | H05Z-K,FIOLET., BEZHALOGENOWY | 1X0,75
502637 | H05Z-K,JASNONIEBIESKI, BEZHALOGENOWY | 1X1
503459 | H05Z-K,JASNONIEBIESKI, BEZHALOGENOWY | 1X0,5
506524 | H05Z-K,JASNONIEBIESKI, BEZHALOGENOWY | 1X0,75
503124 | H05Z-K,SZARY, BEZHALOGENOWY | 1X1
503315 | H05Z-K,SZARY, BEZHALOGENOWY | 1X0,75
507333 | H05Z-K,SZARY, BEZHALOGENOWY | 1X0,5
503136 | H05Z-K,ŻO, BEZHALOGENOWY | 1X1
506661 | H05Z-K,ŻO, BEZHALOGENOWY | 1X0,75
3500065 | H07BQ-F 450/750V | 2X1,5
3500066 | H07BQ-F 450/750V | 3G1,5
3500067 | H07BQ-F 450/750V | 3G2,5
3500068 | H07BQ-F 450/750V | 4G1,5
3500069 | H07BQ-F 450/750V | 4G2,5
3500070 | H07BQ-F 450/750V | 4G4
3500071 | H07BQ-F 450/750V | 4G6
3500072 | H07BQ-F 450/750V | 5G1,5
3500073 | H07BQ-F 450/750V | 5G2,5
3500074 | H07BQ-F 450/750V | 5G4
3500075 | H07BQ-F 450/750V | 5G6
3500076 | H07BQ-F 450/750V | 7G1,5
3500421 | H07BQ-F 450/750V | 4G10
3500078 | H07RN-F 450/750V | 1X1,5
3500079 | H07RN-F 450/750V | 1X10
3500080 | H07RN-F 450/750V | 1X120
3500083 | H07RN-F 450/750V | 12X1,5
3500085 | H07RN-F 450/750V | 12X2,5
3500089 | H07RN-F 450/750V | 1X150
3500090 | H07RN-F 450/750V | 1X16
3500091 | H07RN-F 450/750V | 1X185
3500094 | H07RN-F 450/750V | 19X2,5
3500096 | H07RN-F 450/750V | 1X2,5
3500097 | H07RN-F 450/750V | 1X240
3500098 | H07RN-F 450/750V | 24X1,5
3500099 | H07RN-F 450/750V | 24X2,5
3500101 | H07RN-F 450/750V | 1X25
3500104 | H07RN-F 450/750V | 2X1
3500105 | H07RN-F 450/750V | 2X1,5
3500108 | H07RN-F 450/750V | 2X2,5
3500110 | H07RN-F 450/750V | 2X4
3500111 | H07RN-F 450/750V | 2X6
3500112 | H07RN-F 450/750V | 1X300
3500113 | H07RN-F 450/750V | 1X35
3500119 | H07RN-F 450/750V | 3X1
3500120 | H07RN-F 450/750V | 3X1,5
3500122 | H07RN-F 450/750V | 3X10
3500125 | H07RN-F 450/750V | 3X16
3500127 | H07RN-F 450/750V | 3X2,5
3500132 | H07RN-F 450/750V | 3X4
3500133 | H07RN-F 450/750V | 3X6
3500145 | H07RN-F 450/750V | 1X4
3500146 | H07RN-F 450/750V | 4X1
3500148 | H07RN-F 450/750V | 4X1,5
3500150 | H07RN-F 450/750V | 4X10
3500151 | H07RN-F 450/750V | 4X120
3500152 | H07RN-F 450/750V | 4X150
3500154 | H07RN-F 450/750V | 4X16
3500155 | H07RN-F 450/750V | 4X185
3500156 | H07RN-F 450/750V | 4X2,5
3500158 | H07RN-F 450/750V | 4X25
3500160 | H07RN-F 450/750V | 4X35
3500162 | H07RN-F 450/750V | 4X4
3500164 | H07RN-F 450/750V | 4X50
3500166 | H07RN-F 450/750V | 4X6
3500168 | H07RN-F 450/750V | 4X70
3500170 | H07RN-F 450/750V | 4X95
3500175 | H07RN-F 450/750V | 1X50
3500177 | H07RN-F 450/750V | 5X1,5
3500179 | H07RN-F 450/750V | 5X10
3500180 | H07RN-F 450/750V | 5X16
3500181 | H07RN-F 450/750V | 5X2,5
3500182 | H07RN-F 450/750V | 5X25
3500183 | H07RN-F 450/750V | 5X35
3500184 | H07RN-F 450/750V | 5X4
3500185 | H07RN-F 450/750V | 5X50
3500186 | H07RN-F 450/750V | 5X6
3500187 | H07RN-F 450/750V | 1X6
3500188 | H07RN-F 450/750V | 7X1,5
3500189 | H07RN-F 450/750V | 1X70
3500190 | H07RN-F 450/750V | 7X2,5
3500192 | H07RN-F 450/750V | 1X95
3500435 | H07RN-F 450/750V | 19X1,5
3500448 | H07RN-F 450/750V | 5X70
3500498 | H07RN-F 450/750V | 5X95
3501038 | H07RN-F 450/750V | 12X1
3501039 | H07RN-F 450/750V | 18X1
3501040 | H07RN-F 450/750V | 24X1
3501041 | H07RN-F 450/750V | 36X1
5000085 | H07V-K CIEMNONIEBIESKI RAL5010 | 1X1,5
5000101 | H07V-K BIAŁY | 1X1,5
5000142 | H07V-K BIAŁY | 1X2,5
5000165 | H07V-K BIAŁY | 1X4
5000183 | H07V-K BIAŁY | 1X6
5000084 | H07V-K BRĄZOWY | 1X1,5
5000105 | H07V-K BRĄZOWY | 1X10
5000115 | H07V-K BRĄZOWY | 1X16
5000127 | H07V-K BRĄZOWY | 1X2,5
5000156 | H07V-K BRĄZOWY | 1X4
5000173 | H07V-K BRĄZOWY | 1X6
5000106 | H07V-K CIEMNONIEBIESKI RAL5010 | 1X10
5000128 | H07V-K CIEMNONIEBIESKI RAL5010 | 1X2,5
5000157 | H07V-K CIEMNONIEBIESKI RAL5010 | 1X4
5000174 | H07V-K CIEMNONIEBIESKI RAL5010 | 1X6
5000098 | H07V-K CZARNY | 1X1,5
5000110 | H07V-K CZARNY | 1X10
5000112 | H07V-K CZARNY | 1X120
5000113 | H07V-K CZARNY | 1X150
5000122 | H07V-K CZARNY | 1X16
5000124 | H07V-K CZARNY | 1X185
5000138 | H07V-K CZARNY | 1X2,5
5000143 | H07V-K CZARNY | 1X240
5000148 | H07V-K CZARNY | 1X25
5000152 | H07V-K CZARNY | 1X35
5000163 | H07V-K CZARNY | 1X4
5000170 | H07V-K CZARNY | 1X50
5000181 | H07V-K CZARNY | 1X6
5000186 | H07V-K CZARNY | 1X70
5000189 | H07V-K CZARNY | 1X95
5000092 | H07V-K CZERWONY | 1X1,5
5000109 | H07V-K CZERWONY | 1X10
5000121 | H07V-K CZERWONY | 1X16
5000135 | H07V-K CZERWONY | 1X2,5
5000147 | H07V-K CZERWONY | 1X25
5000162 | H07V-K CZERWONY | 1X4
5000180 | H07V-K CZERWONY | 1X6
5000100 | H07V-K FIOLETOWY | 1X1,5
5000141 | H07V-K FIOLETOWY | 1X2,5
5000594 | H07V-K FIOLETOWY | 1X4
5000104 | H07V-K NIEBIESKI RAL5015 | 1X10
5000114 | H07V-K NIEBIESKI RAL5015 | 1X16
5000126 | H07V-K NIEBIESKI RAL5015 | 1X2,5
5000144 | H07V-K NIEBIESKI RAL5015 | 1X25
5000149 | H07V-K NIEBIESKI RAL5015 | 1X35
5000155 | H07V-K NIEBIESKI RAL5015 | 1X4
5000168 | H07V-K NIEBIESKI RAL5015 | 1X50
5000172 | H07V-K NIEBIESKI RAL5015 | 1X6
5000082 | H07V-K NIEBIESKI RAL5015 | 1X1,5
5000090 | H07V-K POMARAŃCZOWY | 1X1,5
5000134 | H07V-K POMARAŃCZOWY | 1X2,5
5000161 | H07V-K POMARAŃCZOWY | 1X4
5000179 | H07V-K POMARAŃCZOWY | 1X6
5000089 | H07V-K SZARY | 1X1,5
5000133 | H07V-K SZARY | 1X2,5
5000160 | H07V-K SZARY | 1X4
5000178 | H07V-K SZARY | 1X6
5001171 | H07V-K SZARY | 1X16
5000087 | H07V-K ZIELONY | 1X1,5
5000130 | H07V-K ZIELONY | 1X2,5
5000088 | H07V-K ŻÓŁTO-ZIELONY | 1X1,5
5000107 | H07V-K ŻÓŁTO-ZIELONY | 1X10
5000111 | H07V-K ŻÓŁTO-ZIELONY | 1X120
5000119 | H07V-K ŻÓŁTO-ZIELONY | 1X16
5000131 | H07V-K ŻÓŁTO-ZIELONY | 1X2,5
5000146 | H07V-K ŻÓŁTO-ZIELONY | 1X25
5000151 | H07V-K ŻÓŁTO-ZIELONY | 1X35
5000159 | H07V-K ŻÓŁTO-ZIELONY | 1X4
5000169 | H07V-K ŻÓŁTO-ZIELONY | 1X50
5000177 | H07V-K ŻÓŁTO-ZIELONY | 1X6
5000185 | H07V-K ŻÓŁTO-ZIELONY | 1X70
5000188 | H07V-K ŻÓŁTO-ZIELONY | 1X95
5000820 | H07V-K ŻÓŁTO-ZIELONY | 1X240
5001113 | H07V-K ŻÓŁTO-ZIELONY | 1X185
5000129 | H07V-K ŻÓŁTY | 1X2,5
5000158 | H07V-K ŻÓŁTY | 1X4
5000175 | H07V-K ŻÓŁTY | 1X6
5000342 | H07V-U CZARNY | 1X2,5
3000581 | H07VVH6-F 450/750 V, PVC-FLACHLEITUNG | 10G1,5
3000589 | H07VVH6-F 450/750 V, PVC-FLACHLEITUNG | 12G1,5
3000593 | H07VVH6-F 450/750 V, PVC-FLACHLEITUNG | 12G2,5
3000596 | H07VVH6-F 450/750 V, PVC-FLACHLEITUNG | 14G1,5
3000598 | H07VVH6-F 450/750 V, PVC-FLACHLEITUNG | 16G1,5
3000603 | H07VVH6-F 450/750 V, PVC-FLACHLEITUNG | 18G1,5
3000611 | H07VVH6-F 450/750 V, PVC-FLACHLEITUNG | 24G1,5
3000612 | H07VVH6-F 450/750 V, PVC-FLACHLEITUNG | 24G2,5
3000616 | H07VVH6-F 450/750 V, PVC-FLACHLEITUNG | 4G1,5
3000618 | H07VVH6-F 450/750 V, PVC-FLACHLEITUNG | 4G10
3000621 | H07VVH6-F 450/750 V, PVC-FLACHLEITUNG | 4G16
3000623 | H07VVH6-F 450/750 V, PVC-FLACHLEITUNG | 4G2,5
3000625 | H07VVH6-F 450/750 V, PVC-FLACHLEITUNG | 4G25
3000630 | H07VVH6-F 450/750 V, PVC-FLACHLEITUNG | 4G35
3000631 | H07VVH6-F 450/750 V, PVC-FLACHLEITUNG | 4G4
3000633 | H07VVH6-F 450/750 V, PVC-FLACHLEITUNG | 4G50
3000634 | H07VVH6-F 450/750 V, PVC-FLACHLEITUNG | 4G6
3000637 | H07VVH6-F 450/750 V, PVC-FLACHLEITUNG | 4G70
3000640 | H07VVH6-F 450/750 V, PVC-FLACHLEITUNG | 5G4
3000642 | H07VVH6-F 450/750 V, PVC-FLACHLEITUNG | 5G1,5
3000644 | H07VVH6-F 450/750 V, PVC-FLACHLEITUNG | 5G6
3000645 | H07VVH6-F 450/750 V, PVC-FLACHLEITUNG | 5G10
3000646 | H07VVH6-F 450/750 V, PVC-FLACHLEITUNG | 5G16
3000647 | H07VVH6-F 450/750 V, PVC-FLACHLEITUNG | 5G2,5
3000648 | H07VVH6-F 450/750 V, PVC-FLACHLEITUNG | 7G1,5
3000650 | H07VVH6-F 450/750 V, PVC-FLACHLEITUNG | 7G2,5
3000652 | H07VVH6-F 450/750 V, PVC-FLACHLEITUNG | 7G4
3000653 | H07VVH6-F 450/750 V, PVC-FLACHLEITUNG | 7G6
3000655 | H07VVH6-F 450/750 V, PVC-FLACHLEITUNG | 8G1,5
3000657 | H07VVH6-F 450/750 V, PVC-FLACHLEITUNG | 8G2,5
507329 | H07Z-K,BIAŁY, BEZHALOGENOWY | 1X2,5
5001173 | H07Z-K,BRAUN, ADERLEITUNG, HALOGENFREI | 1X6
502468 | H07Z-K,BRĄZOWY,BEZHALOGENOWY | 1X1,5
503036 | H07Z-K,BRĄZOWY,BEZHALOGENOWY | 1X2,5
506528 | H07Z-K,BRĄZOWY,BEZHALOGENOWY | 1X4
500630 | H07Z-K,CIEMNONIEBIESKI RAL5010, BEZHALOGENOWY | 1X2,5
506444 | H07Z-K,CIEMNONIEBIESKI RAL5010, BEZHALOGENOWY | 1X1,5
500613 | H07Z-K,CZARNY, BEZHALOGENOWY | 1X35
500614 | H07Z-K,CZARNY, BEZHALOGENOWY | 1X50
500615 | H07Z-K,CZARNY, BEZHALOGENOWY | 1X70
500616 | H07Z-K,CZARNY, BEZHALOGENOWY | 1X95
500617 | H07Z-K,CZARNY, BEZHALOGENOWY | 1X25
501998 | H07Z-K,CZARNY, BEZHALOGENOWY | 1X10
502534 | H07Z-K,CZARNY, BEZHALOGENOWY | 1X120
502535 | H07Z-K,CZARNY, BEZHALOGENOWY | 1X150
502536 | H07Z-K,CZARNY, BEZHALOGENOWY | 1X185
503037 | H07Z-K,CZARNY, BEZHALOGENOWY | 1X4
503062 | H07Z-K,CZARNY, BEZHALOGENOWY | 1X6
506344 | H07Z-K,CZERWONY, BEZHALOGENOWY | 1X4
506614 | H07Z-K,CZERWONY, BEZHALOGENOWY | 1X6
506628 | H07Z-K,CZERWONY, BEZHALOGENOWY | 1X1,5
502628 | H07Z-K,FIOLET., BEZHALOGENOWY | 1X1,5
5001084 | H07Z-K,GRAU, ADERLEITUNG, HALOGENFREI | 1X6
5000422 | H07Z-K,HELLBLAU, ADERLTG., HALOGENFREI | 1X6
502517 | H07Z-K,JASNONIEBIESKI,BEZHALOGENOWY | 1X2,5
503330 | H07Z-K,JASNONIEBIESKI,BEZHALOGENOWY | 1X4
506328 | H07Z-K,JASNONIEBIESKI,BEZHALOGENOWY | 1X1,5
501808 | H07Z-K,SZARY, BEZHALOGENOWY | 1X4
500612 | H07Z-K,ŻO, , BEZHALOGENOWY | 1X35
502340 | H07Z-K,ŻO, BEZHALOGENOWY | 1X16
502341 | H07Z-K,ŻO, BEZHALOGENOWY | 1X6
502342 | H07Z-K,ŻO, BEZHALOGENOWY | 1X2,5
502467 | H07Z-K,ŻO, BEZHALOGENOWY | 1X1,5
503230 | H07Z-K,ŻO, BEZHALOGENOWY | 1X4
503965 | H07Z-K,ŻO, BEZHALOGENOWY | 1X120
506327 | H07Z-K,ŻO, BEZHALOGENOWY | 1X70
506777 | H07Z-K,ŻO, BEZHALOGENOWY | 1X50
2000453 | INTERBUS (RBC) 2410 - PVC, VIOLETT, FÜR NORMALEN EINSATZ | 3X2X0,22
2000448 | INTERBUS (RBC) 2426-SK-PUR, VIOLETT, FÜR SCHLEPPKETTEN | 3X2X0,25
2000157 | JE-LIYCY BD | 2X2X0,5
2000162 | JE-LIYCY BD | 4X2X0,5
2000164 | JE-LIYCY BD | 8X2X0,5
2000157 | JE-Y(ST)Y BD, GRAU RAL7032 | 2X2X0,5
2000162 | JE-Y(ST)Y BD, GRAU RAL7032 | 4X2X0,5
2000164 | JE-Y(ST)Y BD, GRAU RAL7032 | 8X2X0,5
2000170 | JE-Y(ST)Y BD, GRAU RAL7032 | 2X2X0,8
2000170 | JE-Y(ST)Y BD, GRAU RAL7032 | 2X2X0,8
2000175 | JE-Y(ST)Y BD, GRAU RAL7032 | 4X2X0,8
2000175 | JE-Y(ST)Y BD, GRAU RAL7032 | 4X2X0,8
2000182 | J-Y(ST)Y LG BMK, ROT RAL3000, BRANDMELDEKABEL | 1X2X0,8
2000188 | J-Y(ST)Y LG BMK, ROT RAL3000, BRANDMELDEKABEL | 2X2X0,8
2000187 | J-Y(ST)Y LG, GRAU RAL7032 | 2X2X0,8
2000191 | J-Y(ST)Y LG, GRAU RAL7032 | 3X2X0,8
2000195 | J-Y(ST)Y LG, GRAU RAL7032 | 4X2X0,8
2000203 | J-Y(ST)Y LG, GRAU RAL7032 | 8X2X0,8
2000503 | J-Y(ST)Y LG, GRAU RAL7032 | 1X2X0,8
3000691 | KYCFLTY-JZ | 6G2,5
3000671 | KYCFLY-JB PE GESCHIRMT | 4G2,5
3000672 | KYCFLY-JB PE GESCHIRMT | 4G4
3000673 | KYCFLY-JB PE GESCHIRMT | 4G6
3000674 | KYCFLY-JB PE GESCHIRMT | 4G10
3000753 | KYCFLY-JB PE GESCHIRMT | 4G25
3000764 | KYCFLY-JB PE GESCHIRMT | 4G16
3000681 | KYCFLY-JZ | 8G1,5
3000669 | KYCFLY-OB | 4X1,5
3000684 | KYCFLY-OZ | 12X1,5
3000662 | KYFLCY-JZ | 4X4G1
3000663 | KYFLTCY-OB | 5X4X0,5
3000982 | KYFLTFY-JZ | 28G1+2X(0,5)C
2002236 | LI2Y(ST)YOE-OB. | 4x0,75
2002232 | LIYCYÖ-OB. | 4X0,75
2002233 | LIYCYÖ-OB. | 3X0,75
2002240 | LIYCYÖ-OB. | 2X1
2002235 | LIYSTYÖ3X0,75 | 3X0,75
3000713 | LSOH 0,6/1 KV, HALOGENFREIE FLACHLTG. | 4G1,5
3000713 | LSOH 0,6/1 KV, HALOGENFREIE FLACHLTG. | 4G1,5
3000715 | LSOH 0,6/1 KV, HALOGENFREIE FLACHLTG. | 8G1,5
3000715 | LSOH 0,6/1 KV, HALOGENFREIE FLACHLTG. | 8G1,5
3000716 | LSOH 0,6/1 KV, HALOGENFREIE FLACHLTG. | 12G1,5
3000716 | LSOH 0,6/1 KV, HALOGENFREIE FLACHLTG. | 12G1,5
3000717 | LSOH 0,6/1 KV, HALOGENFREIE FLACHLTG. | 4G2,5
3000717 | LSOH 0,6/1 KV, HALOGENFREIE FLACHLTG. | 4G2,5
3000718 | LSOH 0,6/1 KV, HALOGENFREIE FLACHLTG. | 8G2,5
3000718 | LSOH 0,6/1 KV, HALOGENFREIE FLACHLTG. | 8G2,5
3000719 | LSOH 0,6/1 KV, HALOGENFREIE FLACHLTG. | 12G2,5
3000719 | LSOH 0,6/1 KV, HALOGENFREIE FLACHLTG. | 12G2,5
3000720 | LSOH 0,6/1 KV, HALOGENFREIE FLACHLTG. | 4G4
3000720 | LSOH 0,6/1 KV, HALOGENFREIE FLACHLTG. | 4G4
3000721 | LSOH 0,6/1 KV, HALOGENFREIE FLACHLTG. | 4G6
3000721 | LSOH 0,6/1 KV, HALOGENFREIE FLACHLTG. | 4G6
3000722 | LSOH 0,6/1 KV, HALOGENFREIE FLACHLTG. | 4G10
3000722 | LSOH 0,6/1 KV, HALOGENFREIE FLACHLTG. | 4G10
3000723 | LSOH 0,6/1 KV, HALOGENFREIE FLACHLTG. | 4G16
3000723 | LSOH 0,6/1 KV, HALOGENFREIE FLACHLTG. | 4G16
3000971 | LSOH 0,6/1 KV, HALOGENFREIE FLACHLTG. | 4G25
3000971 | LSOH 0,6/1 KV, HALOGENFREIE FLACHLTG. | 4G25
3000972 | LSOH 0,6/1 KV, HALOGENFREIE FLACHLTG. | 4G50
3000972 | LSOH 0,6/1 KV, HALOGENFREIE FLACHLTG. | 4G50
3001621 | M(STD)HÖU-JB UL, 600 V,NEOPR.FLACHLTG.GESCHIRMT | 4G1,5 (AWG16)
3001624 | M(STD)HÖU-JB UL, 600 V,NEOPR.FLACHLTG.GESCHIRMT | 4G2,5 (AWG14)
3001627 | M(STD)HÖU-JB UL, 600 V,NEOPR.FLACHLTG.GESCHIRMT | 4G4 (AWG12)
3001628 | M(STD)HÖU-JB UL, 600 V,NEOPR.FLACHLTG.GESCHIRMT | 4G6 (AWG10)
3001629 | M(STD)HÖU-JB UL, 600 V,NEOPR.FLACHLTG.GESCHIRMT | 4G10 (AWG8)
3001630 | M(STD)HÖU-JB UL, 600 V,NEOPR.FLACHLTG.GESCHIRMT | 4G16 (AWG6)
3001631 | M(STD)HÖU-JB UL, 600 V,NEOPR.FLACHLTG.GESCHIRMT | 4G25 (AWG4)
3001632 | M(STD)HÖU-JB UL, 600 V,NEOPR.FLACHLTG.GESCHIRMT | 4G35 (AWG2)
3001633 | M(STD)HÖU-JB UL, 600 V,NEOPR.FLACHLTG.GESCHIRMT | 4G50 (AWG1)
3001635 | M(STD)HÖU-JB UL, 600 V,NEOPR.FLACHLTG.GESCHIRMT | 4G95 (AWG000)
3001622 | M(STD)HÖU-JZ UL, 600 V,NEOPR.FLACHLTG.GESCHIRMT | 8G1,5 (AWG16)
3001623 | M(STD)HÖU-JZ UL, 600 V,NEOPR.FLACHLTG.GESCHIRMT | 12G1,5 (AWG16)
3001625 | M(STD)HÖU-JZ UL, 600 V,NEOPR.FLACHLTG.GESCHIRMT | 6G2,5 (AWG14)
3001626 | M(STD)HÖU-JZ UL, 600 V,NEOPR.FLACHLTG.GESCHIRMT | 12G2,5 (AWG14)
3001636 | M(STD)HÖU-O UL, 600 V,NEOPR.FLACHLTG.GESCHIRMT | 4X(2X1) (AWG18)
3001637 | M(STD)HÖU-O UL, 600 V,NEOPR.FLACHLTG.GESCHIRMT | 7X(2X1) (AWG18)
5001193 | MULTINORM H05V2-K BLAU RAL5015 | 1X0,75 (AWG19)
5000492 | MULTINORM H05V2-K BRAUN | 1X0,75 (AWG19)
5000496 | MULTINORM H05V2-K BRAUN | 1X1 (AWG18)
5000493 | MULTINORM H05V2-K GRAU | 1X0,75 (AWG19)
5000497 | MULTINORM H05V2-K GRAU | 1X1 (AWG18)
5000495 | MULTINORM H05V2-K ORANGE | 1X0,75 (AWG19)
5000491 | MULTINORM H05V2-K ROT | 1X0,75 (AWG19)
5000494 | MULTINORM H05V2-K VIOLETT | 1X0,75 (AWG19)
5000490 | MULTINORM H05V2-K WEISS | 1X0,75 (AWG19)
5000609 | MULTINORM H07V2-K BLAU RAL5015 | 1X1,5 (AWG16)
5000648 | MULTINORM H07V2-K BLAU RAL5015 | 1X6 (AWG10)
5000678 | MULTINORM H07V2-K BLAU RAL5015 | 1X2,5 (AWG14)
5000610 | MULTINORM H07V2-K BRAUN | 1X1,5 (AWG16)
5000912 | MULTINORM H07V2-K BRAUN | 1X2,5 (AWG14)
5000673 | MULTINORM H07V2-K DBL RAL5010 | 1X1,5 (AWG16)
5000612 | MULTINORM H07V2-K GRAU | 1X1,5 (AWG16)
5000611 | MULTINORM H07V2-K GRÜNGELB | 1X1,5 (AWG16)
5000622 | MULTINORM H07V2-K GRÜNGELB | 1X4 (AWG12)
5000624 | MULTINORM H07V2-K GRÜNGELB | 1X6 (AWG10)
5000805 | MULTINORM H07V2-K GRÜNGELB | 1X25 (AWG4)
5000814 | MULTINORM H07V2-K GRÜNGELB | 1X35 (AWG2)
5000818 | MULTINORM H07V2-K GRÜNGELB | 1X10 (AWG8)
5000828 | MULTINORM H07V2-K GRÜNGELB | 1X2,5 (AWG14)
5000498 | MULTINORM H07V2-K ORANGE | 1X1,5 (AWG16)
5000613 | MULTINORM H07V2-K ROT | 1X1,5 (AWG16)
5000668 | MULTINORM H07V2-K ROT | 1X4 (AWG12)
5000679 | MULTINORM H07V2-K ROT | 1X2,5 (AWG14)
5000614 | MULTINORM H07V2-K SCHWARZ | 1X1,5 (AWG16)
5000618 | MULTINORM H07V2-K SCHWARZ | 1X2,5 (AWG14)
5000623 | MULTINORM H07V2-K SCHWARZ | 1X4 (AWG12)
5000625 | MULTINORM H07V2-K SCHWARZ | 1X6 (AWG10)
5000813 | MULTINORM H07V2-K SCHWARZ | 1X35 (AWG2)
5000819 | MULTINORM H07V2-K SCHWARZ | 1X10 (AWG8)
5000967 | MULTINORM H07V2-K SCHWARZ | 1X25 (AWG4)
5000456 | MULTINORM H07V2-K VIOLETT | 1X1,5 (AWG16)
5000647 | MULTINORM H07V2-K WEISS | 1X4 (AWG12)
5000670 | MULTINORM H07V2-K WEISS | 1X6 (AWG10)
5000676 | MULTINORM H07V2-K WEISS | 1X2,5 (AWG14)
5000956 | MULTINORM H07V2-K WEISS | 1X1,5 (AWG16)
5001074 | MULTINORM X07V2-K BLAU RAL5015 | 1X1 (AWG18)
5001075 | MULTINORM X07V2-K BLAU RAL5015 | 1X16 (AWG6)
5000481 | MULTINORM X07V2-K DBL RAL5010 | 1X0,75 (AWG19)
5000620 | MULTINORM X07V2-K GRÜNGELB | 1X16 (AWG6)
5001027 | MULTINORM X07V2-K GRÜNGELB | 1X50 (AWG1)
5001071 | MULTINORM X07V2-K GRÜNGELB | 1X0,75 (AWG19)
5001072 | MULTINORM X07V2-K GRÜNGELB | 1X1 (AWG18)
5001150 | MULTINORM X07V2-K ROT | 1X1 (AWG18)
5000621 | MULTINORM X07V2-K SCHWARZ | 1X16 (AWG6)
5000966 | MULTINORM X07V2-K SCHWARZ | 1X70 (AWG00)
5000973 | MULTINORM X07V2-K SCHWARZ | 1X50 (AWG1)
5001070 | MULTINORM X07V2-K SCHWARZ | 1X0,75 (AWG19)
5001151 | MULTINORM X07V2-K SCHWARZ | 1X1 (AWG18)
5001152 | MULTINORM X07V2-K WEISS | 1X1 (AWG18)
5000675 | MULTINORM X07V2-K WEISSBLAU | 1X1,5 (AWG16)
1000185 | MULTINORM-OZ H05VV5-F, HAR/UL/CSA | 7G0,75 (AWG19)
1003142 | MULTINORM-OZ H05VV5-F, HAR/UL/CSA, GRAU RAL7001 | 25G2,5 (AWG14)
1003524 | MULTINORM-OZ H05VV5-F, HAR/UL/CSA, GRAU RAL7001 | 34G0,75 (AWG19)
1003529 | MULTINORM-OZ H05VV5-F, HAR/UL/CSA, GRAU RAL7001 | 34G1,5 (AWG16)
1003532 | MULTINORM-OZ H05VV5-F, HAR/UL/CSA, GRAU RAL7001 | 2X2,5 (AWG14)
1000005 | MULTINORM-OZ H05VV5-F, HAR/UL/CSA, SZARY RAL7001 | 12G0,5 (AWG20)
1000006 | MULTINORM-OZ H05VV5-F, HAR/UL/CSA, SZARY RAL7001 | 12G0,75 (AWG19)
1000007 | MULTINORM-OZ H05VV5-F, HAR/UL/CSA, SZARY RAL7001 | 12G1,5 (AWG16)
1000008 | MULTINORM-OZ H05VV5-F, HAR/UL/CSA, SZARY RAL7001 | 18G1 (AWG18)
1000010 | MULTINORM-OZ H05VV5-F, HAR/UL/CSA, SZARY RAL7001 | 25G0,5 (AWG20)
1000011 | MULTINORM-OZ H05VV5-F, HAR/UL/CSA, SZARY RAL7001 | 25G0,75 (AWG19)
1000012 | MULTINORM-OZ H05VV5-F, HAR/UL/CSA, SZARY RAL7001 | 25G1,5 (AWG16)
1000013 | MULTINORM-OZ H05VV5-F, HAR/UL/CSA, SZARY RAL7001 | 2X0,5 (AWG20)
1000016 | MULTINORM-OZ H05VV5-F, HAR/UL/CSA, SZARY RAL7001 | 3G0,5 (AWG20)
1000017 | MULTINORM-OZ H05VV5-F, HAR/UL/CSA, SZARY RAL7001 | 3G0,75 (AWG19)
1000018 | MULTINORM-OZ H05VV5-F, HAR/UL/CSA, SZARY RAL7001 | 3G1 (AWG18)
1000019 | MULTINORM-OZ H05VV5-F, HAR/UL/CSA, SZARY RAL7001 | 3G1,5 (AWG16)
1000020 | MULTINORM-OZ H05VV5-F, HAR/UL/CSA, SZARY RAL7001 | 3G2,5 (AWG14)
1000021 | MULTINORM-OZ H05VV5-F, HAR/UL/CSA, SZARY RAL7001 | 4G0,5 (AWG20)
1000022 | MULTINORM-OZ H05VV5-F, HAR/UL/CSA, SZARY RAL7001 | 4G0,75 (AWG19)
1000023 | MULTINORM-OZ H05VV5-F, HAR/UL/CSA, SZARY RAL7001 | 4G1 (AWG18)
1000024 | MULTINORM-OZ H05VV5-F, HAR/UL/CSA, SZARY RAL7001 | 4G1,5 (AWG16)
1000025 | MULTINORM-OZ H05VV5-F, HAR/UL/CSA, SZARY RAL7001 | 4G2,5 (AWG14)
1000027 | MULTINORM-OZ H05VV5-F, HAR/UL/CSA, SZARY RAL7001 | 5G0,5 (AWG20)
1000028 | MULTINORM-OZ H05VV5-F, HAR/UL/CSA, SZARY RAL7001 | 5G0,75 (AWG19)
1000029 | MULTINORM-OZ H05VV5-F, HAR/UL/CSA, SZARY RAL7001 | 5G1 (AWG18)
1000030 | MULTINORM-OZ H05VV5-F, HAR/UL/CSA, SZARY RAL7001 | 5G1,5 (AWG16)
1000031 | MULTINORM-OZ H05VV5-F, HAR/UL/CSA, SZARY RAL7001 | 5G2,5 (AWG14)
1000032 | MULTINORM-OZ H05VV5-F, HAR/UL/CSA, SZARY RAL7001 | 7G0,5 (AWG20)
1000033 | MULTINORM-OZ H05VV5-F, HAR/UL/CSA, SZARY RAL7001 | 7G1 (AWG18)
1000034 | MULTINORM-OZ H05VV5-F, HAR/UL/CSA, SZARY RAL7001 | 7G1,5 (AWG16)
1000035 | MULTINORM-OZ H05VV5-F, HAR/UL/CSA, SZARY RAL7001 | 7G2,5 (AWG14)
1000057 | MULTINORM-OZ H05VV5-F, HAR/UL/CSA, SZARY RAL7001 | 2X0,75 (AWG19)
1000113 | MULTINORM-OZ H05VV5-F, HAR/UL/CSA, SZARY RAL7001 | 18G0,75 (AWG19)
1001570 | MULTINORM-OZ H05VV5-F, HAR/UL/CSA, SZARY RAL7001 | 18G1,5 (AWG16)
1001571 | MULTINORM-OZ H05VV5-F, HAR/UL/CSA, SZARY RAL7001 | 12G1 (AWG18)
1001572 | MULTINORM-OZ H05VV5-F, HAR/UL/CSA, SZARY RAL7001 | 12G2,5 (AWG14)
1001997 | MULTINORM-OZ H05VV5-F, HAR/UL/CSA, SZARY RAL7001 | 18G2,5 (AWG14)
1002830 | MULTINORM-OZ H05VV5-F, HAR/UL/CSA, SZARY RAL7001 | 2X1 (AWG18)
1002295 | MULTINORM-OZ H05VV5-F, HAR/UL/CSA,SZARY RAL7001 | 25G1 (AWG18)
1003546 | MULTINORM-OZ-CY H05VVC4V5-K, HAR/UL/CSA, GRAU RAL7001 | 25G0,75 (AWG19)
1003557 | MULTINORM-OZ-CY H05VVC4V5-K, HAR/UL/CSA, GRAU RAL7001 | 2X1,5 (AWG16)
1000036 | MULTINORM-OZ-CY H05VVC4V5-K, HAR/UL/CSA, SZARY RAL7001 | 12G0,75 (AWG19)
1000037 | MULTINORM-OZ-CY H05VVC4V5-K, HAR/UL/CSA, SZARY RAL7001 | 12G1 (AWG18)
1000039 | MULTINORM-OZ-CY H05VVC4V5-K, HAR/UL/CSA, SZARY RAL7001 | 3G0,75 (AWG19)
1000040 | MULTINORM-OZ-CY H05VVC4V5-K, HAR/UL/CSA, SZARY RAL7001 | 3G1 (AWG18)
1000041 | MULTINORM-OZ-CY H05VVC4V5-K, HAR/UL/CSA, SZARY RAL7001 | 3G1,5 (AWG16)
1000042 | MULTINORM-OZ-CY H05VVC4V5-K, HAR/UL/CSA, SZARY RAL7001 | 4G1 (AWG18)
1000043 | MULTINORM-OZ-CY H05VVC4V5-K, HAR/UL/CSA, SZARY RAL7001 | 4G1,5 (AWG16)
1000044 | MULTINORM-OZ-CY H05VVC4V5-K, HAR/UL/CSA, SZARY RAL7001 | 4G2,5 (AWG14)
1000045 | MULTINORM-OZ-CY H05VVC4V5-K, HAR/UL/CSA, SZARY RAL7001 | 5G0,75 (AWG19)
1000046 | MULTINORM-OZ-CY H05VVC4V5-K, HAR/UL/CSA, SZARY RAL7001 | 5G1 (AWG18)
1000047 | MULTINORM-OZ-CY H05VVC4V5-K, HAR/UL/CSA, SZARY RAL7001 | 5G1,5 (AWG16)
1000048 | MULTINORM-OZ-CY H05VVC4V5-K, HAR/UL/CSA, SZARY RAL7001 | 5G2,5 (AWG14)
1000050 | MULTINORM-OZ-CY H05VVC4V5-K, HAR/UL/CSA, SZARY RAL7001 | 7G0,75 (AWG19)
1000051 | MULTINORM-OZ-CY H05VVC4V5-K, HAR/UL/CSA, SZARY RAL7001 | 7G1 (AWG18)
1000052 | MULTINORM-OZ-CY H05VVC4V5-K, HAR/UL/CSA, SZARY RAL7001 | 7G1,5 (AWG16)
1000230 | MULTINORM-OZ-CY H05VVC4V5-K, HAR/UL/CSA, SZARY RAL7001 | 3G2,5 (AWG14)
1000232 | MULTINORM-OZ-CY H05VVC4V5-K, HAR/UL/CSA, SZARY RAL7001 | 4G0,75 (AWG19)
1001602 | MULTINORM-OZ-CY H05VVC4V5-K, HAR/UL/CSA, SZARY RAL7001 | 7G2,5 (AWG14)
1001721 | MULTINORM-OZ-CY H05VVC4V5-K, HAR/UL/CSA, SZARY RAL7001 | 12G1,5 (AWG16)
1002828 | MULTINORM-OZ-CY H05VVC4V5-K, HAR/UL/CSA, SZARY RAL7001 | 18G0,75 (AWG19)
1002829 | MULTINORM-OZ-CY H05VVC4V5-K, HAR/UL/CSA, SZARY RAL7001 | 18G1,5 (AWG16)
3001551 | NGFLGÖU-JB UL, 600 V | 4X1,5 (AWG16)
3001552 | NGFLGÖU-JB UL, 600 V | 5X1,5 (AWG16)
3001558 | NGFLGÖU-JB UL, 600 V | 4X2,5 (AWG14)
3001559 | NGFLGÖU-JB UL, 600 V | 5X2,5 (AWG14)
3001565 | NGFLGÖU-JB UL, 600 V | 4X4 (AWG12)
3001566 | NGFLGÖU-JB UL, 600 V | 5X4 (AWG12)
3001568 | NGFLGÖU-JB UL, 600 V | 4X6 (AWG10)
3001569 | NGFLGÖU-JB UL, 600 V | 5X6 (AWG10)
3001571 | NGFLGÖU-JB UL, 600 V | 4X10 (AWG8)
3001572 | NGFLGÖU-JB UL, 600 V | 5X10 (AWG8)
3001574 | NGFLGÖU-JB UL, 600 V | 4X16 (AWG6)
3001575 | NGFLGÖU-JB UL, 600 V | 5X16 (AWG6)
3001577 | NGFLGÖU-JB UL, 600 V | 4X25 (AWG4)
3001580 | NGFLGÖU-JB UL, 600 V | 4X35 (AWG2)
3001582 | NGFLGÖU-JB UL, 600 V | 4X50 (AWG1)
3001583 | NGFLGÖU-JB UL, 600 V | 4X70 (AWG00)
3001584 | NGFLGÖU-JB UL, 600 V | 4X95 (AWG000)
3001585 | NGFLGÖU-JB UL, 600 V | 4X120 (AWG0000)
3001553 | NGFLGÖU-JZ UL , 600 V | 7X1,5 (AWG16)
3001554 | NGFLGÖU-JZ UL , 600 V | 8X1,5 (AWG16)
3001555 | NGFLGÖU-JZ UL , 600 V | 10X1,5 (AWG16)
3001556 | NGFLGÖU-JZ UL , 600 V | 12X1,5 (AWG16)
3001557 | NGFLGÖU-JZ UL , 600 V | 6X4X1,5 (AWG16)
3001560 | NGFLGÖU-JZ UL , 600 V | 7X2,5 (AWG14)
3001561 | NGFLGÖU-JZ UL , 600 V | 8X2,5 (AWG14)
3001563 | NGFLGÖU-JZ UL , 600 V | 12X2,5 (AWG14)
3001564 | NGFLGÖU-JZ UL , 600 V | 6X4X2,5 (AWG14)
3001567 | NGFLGÖU-JZ UL , 600 V | 7X4 (AWG12)
3001570 | NGFLGÖU-JZ UL , 600 V | 7X6 (AWG10)
3001573 | NGFLGÖU-JZ UL , 600 V | 7X10 (AWG8)
3001576 | NGFLGÖU-JZ UL , 600 V | 7X16 (AWG6)
3001579 | NGFLGÖU-JZ UL , 600 V | 7X25 (AWG4)
3001581 | NGFLGÖU-JZ UL , 600 V | 7X35 (AWG2)
3500262 | NSGAFÖU, 1,8/3 KV, SONDER-GUMMI-ADERLTG. | 1X1,5
3500265 | NSGAFÖU, 1,8/3 KV, SONDER-GUMMI-ADERLTG. | 1X10
3500268 | NSGAFÖU, 1,8/3 KV, SONDER-GUMMI-ADERLTG. | 1X120
3500271 | NSGAFÖU, 1,8/3 KV, SONDER-GUMMI-ADERLTG. | 1X150
3500275 | NSGAFÖU, 1,8/3 KV, SONDER-GUMMI-ADERLTG. | 1X16
3500278 | NSGAFÖU, 1,8/3 KV, SONDER-GUMMI-ADERLTG. | 1X185
3500282 | NSGAFÖU, 1,8/3 KV, SONDER-GUMMI-ADERLTG. | 1X2,5
3500285 | NSGAFÖU, 1,8/3 KV, SONDER-GUMMI-ADERLTG. | 1X240
3500288 | NSGAFÖU, 1,8/3 KV, SONDER-GUMMI-ADERLTG. | 1X25
3500290 | NSGAFÖU, 1,8/3 KV, SONDER-GUMMI-ADERLTG. | 1X300
3500292 | NSGAFÖU, 1,8/3 KV, SONDER-GUMMI-ADERLTG. | 1X35
3500296 | NSGAFÖU, 1,8/3 KV, SONDER-GUMMI-ADERLTG. | 1X4
3500299 | NSGAFÖU, 1,8/3 KV, SONDER-GUMMI-ADERLTG. | 1X50
3500303 | NSGAFÖU, 1,8/3 KV, SONDER-GUMMI-ADERLTG. | 1X6
3500306 | NSGAFÖU, 1,8/3 KV, SONDER-GUMMI-ADERLTG. | 1X70
3500309 | NSGAFÖU, 1,8/3 KV, SONDER-GUMMI-ADERLTG. | 1X95
3000232 | NSHTÖU-JB TROMMELFLEX (K), (OE=Ö) 0,6/1 KV | 12X1,5
3000234 | NSHTÖU-JB TROMMELFLEX (K), (OE=Ö) 0,6/1 KV | 12X2,5
3000238 | NSHTÖU-JB TROMMELFLEX (K), (OE=Ö) 0,6/1 KV | 18X1,5
3000239 | NSHTÖU-JB TROMMELFLEX (K), (OE=Ö) 0,6/1 KV | 18X2,5
3000242 | NSHTÖU-JB TROMMELFLEX (K), (OE=Ö) 0,6/1 KV | 24X1,5
3000244 | NSHTÖU-JB TROMMELFLEX (K), (OE=Ö) 0,6/1 KV | 24X2,5
3000248 | NSHTÖU-JB TROMMELFLEX (K), (OE=Ö) 0,6/1 KV | 30X1,5
3000249 | NSHTÖU-JB TROMMELFLEX (K), (OE=Ö) 0,6/1 KV | 30X2,5
3000263 | NSHTÖU-JB TROMMELFLEX (K), (OE=Ö) 0,6/1 KV | 42X1,5
3000265 | NSHTÖU-JB TROMMELFLEX (K), (OE=Ö) 0,6/1 KV | 4X1,5
3000266 | NSHTÖU-JB TROMMELFLEX (K), (OE=Ö) 0,6/1 KV | 4X10
3000270 | NSHTÖU-JB TROMMELFLEX (K), (OE=Ö) 0,6/1 KV | 4X120
3000272 | NSHTÖU-JB TROMMELFLEX (K), (OE=Ö) 0,6/1 KV | 4X16
3000276 | NSHTÖU-JB TROMMELFLEX (K), (OE=Ö) 0,6/1 KV | 4X2,5
3000278 | NSHTÖU-JB TROMMELFLEX (K), (OE=Ö) 0,6/1 KV | 4X25
3000284 | NSHTÖU-JB TROMMELFLEX (K), (OE=Ö) 0,6/1 KV | 4X35
3000287 | NSHTÖU-JB TROMMELFLEX (K), (OE=Ö) 0,6/1 KV | 4X4
3000288 | NSHTÖU-JB TROMMELFLEX (K), (OE=Ö) 0,6/1 KV | 4X50
3000290 | NSHTÖU-JB TROMMELFLEX (K), (OE=Ö) 0,6/1 KV | 4X6
3000291 | NSHTÖU-JB TROMMELFLEX (K), (OE=Ö) 0,6/1 KV | 4X70
3000293 | NSHTÖU-JB TROMMELFLEX (K), (OE=Ö) 0,6/1 KV | 4X95
3000294 | NSHTÖU-JB TROMMELFLEX (K), (OE=Ö) 0,6/1 KV | 50X2,5
3000295 | NSHTÖU-JB TROMMELFLEX (K), (OE=Ö) 0,6/1 KV | 5X1,5
3000296 | NSHTÖU-JB TROMMELFLEX (K), (OE=Ö) 0,6/1 KV | 5X10
3000297 | NSHTÖU-JB TROMMELFLEX (K), (OE=Ö) 0,6/1 KV | 5X16
3000299 | NSHTÖU-JB TROMMELFLEX (K), (OE=Ö) 0,6/1 KV | 5X2,5
3000300 | NSHTÖU-JB TROMMELFLEX (K), (OE=Ö) 0,6/1 KV | 5X25
3000301 | NSHTÖU-JB TROMMELFLEX (K), (OE=Ö) 0,6/1 KV | 5X35
3000302 | NSHTÖU-JB TROMMELFLEX (K), (OE=Ö) 0,6/1 KV | 5X4
3000303 | NSHTÖU-JB TROMMELFLEX (K), (OE=Ö) 0,6/1 KV | 5X6
3000308 | NSHTÖU-JB TROMMELFLEX (K), (OE=Ö) 0,6/1 KV | 7X1,5
3000309 | NSHTÖU-JB TROMMELFLEX (K), (OE=Ö) 0,6/1 KV | 7X2,5
1003375 | ÖPVC-JB 0,6/1 KV, GRAU RAL7012 | 4G150
1000360 | ÖPVC-JB 0,6/1 KV, SZARY RAL7001 | 4G120
1000363 | ÖPVC-JB 0,6/1 KV, SZARY RAL7001 | 4G25
1000364 | ÖPVC-JB 0,6/1 KV, SZARY RAL7001 | 4G35
1000366 | ÖPVC-JB 0,6/1 KV, SZARY RAL7001 | 4G50
1000369 | ÖPVC-JB 0,6/1 KV, SZARY RAL7001 | 4G70
1000370 | ÖPVC-JB 0,6/1 KV, SZARY RAL7001 | 4G95
1000381 | ÖPVC-JB 0,6/1 KV, SZARY RAL7001 | 5G35
1001801 | ÖPVC-JB 0,6/1 KV, SZARY RAL7001 | 5G95
1001803 | ÖPVC-JB 0,6/1 KV, SZARY RAL7001 | 5G70
1001817 | ÖPVC-JB 0,6/1 KV, SZARY RAL7001 | 5G50
1001848 | ÖPVC-JB 0,6/1 KV, SZARY RAL7001 | 5G25
1000333 | ÖPVC-JB, 300/500 V, SZARY RAL7001 | 3G0,5
1000334 | ÖPVC-JB, 300/500 V, SZARY RAL7001 | 3G0,75
1000340 | ÖPVC-JB, 300/500 V, SZARY RAL7001 | 3G1
1000341 | ÖPVC-JB, 300/500 V, SZARY RAL7001 | 3G1,5
1000347 | ÖPVC-JB, 300/500 V, SZARY RAL7001 | 3G2,5
1000351 | ÖPVC-JB, 300/500 V, SZARY RAL7001 | 3G4
1000354 | ÖPVC-JB, 300/500 V, SZARY RAL7001 | 4G0,5
1000355 | ÖPVC-JB, 300/500 V, SZARY RAL7001 | 4G0,75
1000356 | ÖPVC-JB, 300/500 V, SZARY RAL7001 | 4G1
1000357 | ÖPVC-JB, 300/500 V, SZARY RAL7001 | 4G1,5
1000359 | ÖPVC-JB, 300/500 V, SZARY RAL7001 | 4G10
1000361 | ÖPVC-JB, 300/500 V, SZARY RAL7001 | 4G16
1000362 | ÖPVC-JB, 300/500 V, SZARY RAL7001 | 4G2,5
1000365 | ÖPVC-JB, 300/500 V, SZARY RAL7001 | 4G4
1000367 | ÖPVC-JB, 300/500 V, SZARY RAL7001 | 4G6
1000372 | ÖPVC-JB, 300/500 V, SZARY RAL7001 | 5G0,75
1000374 | ÖPVC-JB, 300/500 V, SZARY RAL7001 | 5G1
1000376 | ÖPVC-JB, 300/500 V, SZARY RAL7001 | 5G1,5
1000377 | ÖPVC-JB, 300/500 V, SZARY RAL7001 | 5G10
1000378 | ÖPVC-JB, 300/500 V, SZARY RAL7001 | 5G16
1000380 | ÖPVC-JB, 300/500 V, SZARY RAL7001 | 5G2,5
1000382 | ÖPVC-JB, 300/500 V, SZARY RAL7001 | 5G4
1000383 | ÖPVC-JB, 300/500 V, SZARY RAL7001 | 5G6
1000385 | ÖPVC-JB, 300/500 V, SZARY RAL7001 | 7G0,75
1000387 | ÖPVC-JB, 300/500 V, SZARY RAL7001 | 7G1
1000388 | ÖPVC-JB, 300/500 V, SZARY RAL7001 | 7G1,5
1000408 | ÖPVC-JB-YCY, 0,6/1 KV, TRANSPARENT | 4G50
1000410 | ÖPVC-JB-YCY, 0,6/1 KV, TRANSPARENT | 4G70
1000411 | ÖPVC-JB-YCY, 0,6/1 KV, TRANSPARENT | 4G95
1001604 | ÖPVC-JB-YCY, 0,6/1 KV, TRANSPARENT | 4G120
1000398 | ÖPVC-JB-YCY, 300/500 V, TRANSPARENT | 3G1,5
1000406 | ÖPVC-JB-YCY, 300/500 V, TRANSPARENT | 4G1,5
1000407 | ÖPVC-JB-YCY, 300/500 V, TRANSPARENT | 4G2,5
1000462 | ÖPVC-JZ 0,6/1KV CZARNY | 12G1,5
1000537 | ÖPVC-JZ 0,6/1KV CZARNY | 3G1,5
1000543 | ÖPVC-JZ 0,6/1KV CZARNY | 3G2,5
1000560 | ÖPVC-JZ 0,6/1KV CZARNY | 4G1,5
1000565 | ÖPVC-JZ 0,6/1KV CZARNY | 4G2,5
1000588 | ÖPVC-JZ 0,6/1KV CZARNY | 5G1,5
1000594 | ÖPVC-JZ 0,6/1KV CZARNY | 5G2,5
1000620 | ÖPVC-JZ 0,6/1KV CZARNY | 7G1,5
1000627 | ÖPVC-JZ 0,6/1KV CZARNY | 7G2,5
1001857 | ÖPVC-JZ 0,6/1KV CZARNY | 12G2,5
1001972 | ÖPVC-JZ 0,6/1KV CZARNY | 5G1
1001974 | ÖPVC-JZ 0,6/1KV CZARNY | 12G1
1001975 | ÖPVC-JZ 0,6/1KV CZARNY | 18G1
1001976 | ÖPVC-JZ 0,6/1KV CZARNY | 25G1
1001977 | ÖPVC-JZ 0,6/1KV CZARNY | 25G1,5
1002408 | ÖPVC-JZ 0,6/1KV CZARNY | 4G1
1002796 | ÖPVC-JZ 0,6/1KV CZARNY | 4G10
1002798 | ÖPVC-JZ 0,6/1KV CZARNY | 4G6
1002799 | ÖPVC-JZ 0,6/1KV CZARNY | 18G1,5
1002993 | ÖPVC-JZ 0,6/1KV CZARNY | 7G1
1003002 | ÖPVC-JZ 0,6/1KV CZARNY | 3G1
1003055 | ÖPVC-JZ 0,6/1KV CZARNY | 4G0,75
1003056 | ÖPVC-JZ 0,6/1KV CZARNY | 7G0,75
1003057 | ÖPVC-JZ 0,6/1KV CZARNY | 12G0,75
1003058 | ÖPVC-JZ 0,6/1KV CZARNY | 18G0,75
1003062 | ÖPVC-JZ 0,6/1KV CZARNY | 25G0,75
1003063 | ÖPVC-JZ 0,6/1KV CZARNY | 4G4
1003073 | ÖPVC-JZ 0,6/1KV CZARNY | 18G2,5
1003083 | ÖPVC-JZ 0,6/1KV CZARNY | 5G0,75
1003088 | ÖPVC-JZ 0,6/1KV CZARNY | 4G16
1003126 | ÖPVC-JZ 0,6/1KV CZARNY | 4G70
1003127 | ÖPVC-JZ 0,6/1KV CZARNY | 4G120
1003140 | ÖPVC-JZ 0,6/1KV CZARNY | 4G95
1003450 | ÖPVC-JZ 0,6/1KV CZARNY | 3G4
1003000 | ÖPVC-JZ 0,6/1KV SCHWARZ | 3G0,75
1003124 | ÖPVC-JZ 0,6/1KV SCHWARZ | 5G10
1003125 | ÖPVC-JZ 0,6/1KV SCHWARZ | 4G50
1003139 | ÖPVC-JZ 0,6/1KV SCHWARZ | 4G25
1003143 | ÖPVC-JZ 0,6/1KV SCHWARZ | 5G16
1003448 | ÖPVC-JZ 0,6/1KV SCHWARZ | 25G2,5
1003456 | ÖPVC-JZ 0,6/1KV SCHWARZ | 5G6
1003470 | ÖPVC-JZ 0,6/1KV SCHWARZ | 4G35
1000449 | ÖPVC-JZ, 300/500 V, SZARY RAL7001 | 10G0,5
1000450 | ÖPVC-JZ, 300/500 V, SZARY RAL7001 | 10G0,75
1000452 | ÖPVC-JZ, 300/500 V, SZARY RAL7001 | 10G1
1000453 | ÖPVC-JZ, 300/500 V, SZARY RAL7001 | 10G1,5
1000455 | ÖPVC-JZ, 300/500 V, SZARY RAL7001 | 12G0,5
1000456 | ÖPVC-JZ, 300/500 V, SZARY RAL7001 | 12G0,75
1000458 | ÖPVC-JZ, 300/500 V, SZARY RAL7001 | 12G1
1000460 | ÖPVC-JZ, 300/500 V, SZARY RAL7001 | 12G1,5
1000463 | ÖPVC-JZ, 300/500 V, SZARY RAL7001 | 12G2,5
1000465 | ÖPVC-JZ, 300/500 V, SZARY RAL7001 | 14G0,5
1000466 | ÖPVC-JZ, 300/500 V, SZARY RAL7001 | 14G0,75
1000467 | ÖPVC-JZ, 300/500 V, SZARY RAL7001 | 14G1
1000468 | ÖPVC-JZ, 300/500 V, SZARY RAL7001 | 14G1,5
1000470 | ÖPVC-JZ, 300/500 V, SZARY RAL7001 | 14G2,5
1000471 | ÖPVC-JZ, 300/500 V, SZARY RAL7001 | 15G0,75
1000475 | ÖPVC-JZ, 300/500 V, SZARY RAL7001 | 16G0,75
1000476 | ÖPVC-JZ, 300/500 V, SZARY RAL7001 | 16G1
1000477 | ÖPVC-JZ, 300/500 V, SZARY RAL7001 | 16G1,5
1000479 | ÖPVC-JZ, 300/500 V, SZARY RAL7001 | 18G0,5
1000480 | ÖPVC-JZ, 300/500 V, SZARY RAL7001 | 18G0,75
1000483 | ÖPVC-JZ, 300/500 V, SZARY RAL7001 | 18G1
1000485 | ÖPVC-JZ, 300/500 V, SZARY RAL7001 | 18G1,5
1000487 | ÖPVC-JZ, 300/500 V, SZARY RAL7001 | 18G2,5
1000488 | ÖPVC-JZ, 300/500 V, SZARY RAL7001 | 19G0,5
1000489 | ÖPVC-JZ, 300/500 V, SZARY RAL7001 | 19G0,75
1000490 | ÖPVC-JZ, 300/500 V, SZARY RAL7001 | 19G1
1000491 | ÖPVC-JZ, 300/500 V, SZARY RAL7001 | 19G1,5
1000493 | ÖPVC-JZ, 300/500 V, SZARY RAL7001 | 20G1
1000496 | ÖPVC-JZ, 300/500 V, SZARY RAL7001 | 21G0,5
1000497 | ÖPVC-JZ, 300/500 V, SZARY RAL7001 | 21G0,75
1000498 | ÖPVC-JZ, 300/500 V, SZARY RAL7001 | 21G1
1000499 | ÖPVC-JZ, 300/500 V, SZARY RAL7001 | 21G1,5
1000505 | ÖPVC-JZ, 300/500 V, SZARY RAL7001 | 25G0,5
1000506 | ÖPVC-JZ, 300/500 V, SZARY RAL7001 | 25G0,75
1000508 | ÖPVC-JZ, 300/500 V, SZARY RAL7001 | 25G1
1000509 | ÖPVC-JZ, 300/500 V, SZARY RAL7001 | 25G1,5
1000511 | ÖPVC-JZ, 300/500 V, SZARY RAL7001 | 25G2,5
1000514 | ÖPVC-JZ, 300/500 V, SZARY RAL7001 | 27G1
1000515 | ÖPVC-JZ, 300/500 V, SZARY RAL7001 | 27G1,5
1000516 | ÖPVC-JZ, 300/500 V, SZARY RAL7001 | 30G0,5
1000518 | ÖPVC-JZ, 300/500 V, SZARY RAL7001 | 32G1,5
1000519 | ÖPVC-JZ, 300/500 V, SZARY RAL7001 | 34G0,5
1000520 | ÖPVC-JZ, 300/500 V, SZARY RAL7001 | 34G0,75
1000521 | ÖPVC-JZ, 300/500 V, SZARY RAL7001 | 34G1
1000522 | ÖPVC-JZ, 300/500 V, SZARY RAL7001 | 34G1,5
1000524 | ÖPVC-JZ, 300/500 V, SZARY RAL7001 | 36G1
1000528 | ÖPVC-JZ, 300/500 V, SZARY RAL7001 | 3G0,5
1000529 | ÖPVC-JZ, 300/500 V, SZARY RAL7001 | 3G0,75
1000532 | ÖPVC-JZ, 300/500 V, SZARY RAL7001 | 3G1
1000534 | ÖPVC-JZ, 300/500 V, SZARY RAL7001 | 3G1,5
1000542 | ÖPVC-JZ, 300/500 V, SZARY RAL7001 | 3G2,5
1000544 | ÖPVC-JZ, 300/500 V, SZARY RAL7001 | 3G4
1000545 | ÖPVC-JZ, 300/500 V, SZARY RAL7001 | 3G6
1000546 | ÖPVC-JZ, 300/500 V, SZARY RAL7001 | 40G0,5
1000548 | ÖPVC-JZ, 300/500 V, SZARY RAL7001 | 41G0,75
1000549 | ÖPVC-JZ, 300/500 V, SZARY RAL7001 | 41G1
1000550 | ÖPVC-JZ, 300/500 V, SZARY RAL7001 | 42G0,75
1000551 | ÖPVC-JZ, 300/500 V, SZARY RAL7001 | 42G1
1000552 | ÖPVC-JZ, 300/500 V, SZARY RAL7001 | 42G1,5
1000554 | ÖPVC-JZ, 300/500 V, SZARY RAL7001 | 4G0,5
1000555 | ÖPVC-JZ, 300/500 V, SZARY RAL7001 | 4G0,75
1000557 | ÖPVC-JZ, 300/500 V, SZARY RAL7001 | 4G1
1000558 | ÖPVC-JZ, 300/500 V, SZARY RAL7001 | 4G1,5
1000561 | ÖPVC-JZ, 300/500 V, SZARY RAL7001 | 4G10
1000563 | ÖPVC-JZ, 300/500 V, SZARY RAL7001 | 4G16
1000564 | ÖPVC-JZ, 300/500 V, SZARY RAL7001 | 4G2,5
1000566 | ÖPVC-JZ, 300/500 V, SZARY RAL7001 | 4G25
1000568 | ÖPVC-JZ, 300/500 V, SZARY RAL7001 | 4G35
1000569 | ÖPVC-JZ, 300/500 V, SZARY RAL7001 | 4G4
1000571 | ÖPVC-JZ, 300/500 V, SZARY RAL7001 | 4G6
1000576 | ÖPVC-JZ, 300/500 V, SZARY RAL7001 | 50G0,75
1000577 | ÖPVC-JZ, 300/500 V, SZARY RAL7001 | 50G1
1000578 | ÖPVC-JZ, 300/500 V, SZARY RAL7001 | 50G1,5
1000580 | ÖPVC-JZ, 300/500 V, SZARY RAL7001 | 5G0,5
1000581 | ÖPVC-JZ, 300/500 V, SZARY RAL7001 | 5G0,75
1000582 | ÖPVC-JZ, 300/500 V, SZARY RAL7001 | 5G1
1000584 | ÖPVC-JZ, 300/500 V, SZARY RAL7001 | 5G1,5
1000590 | ÖPVC-JZ, 300/500 V, SZARY RAL7001 | 5G10
1000591 | ÖPVC-JZ, 300/500 V, SZARY RAL7001 | 5G16
1000593 | ÖPVC-JZ, 300/500 V, SZARY RAL7001 | 5G2,5
1000595 | ÖPVC-JZ, 300/500 V, SZARY RAL7001 | 5G25
1000597 | ÖPVC-JZ, 300/500 V, SZARY RAL7001 | 5G4
1000598 | ÖPVC-JZ, 300/500 V, SZARY RAL7001 | 5G6
1000601 | ÖPVC-JZ, 300/500 V, SZARY RAL7001 | 61G1
1000602 | ÖPVC-JZ, 300/500 V, SZARY RAL7001 | 61G1,5
1000606 | ÖPVC-JZ, 300/500 V, SZARY RAL7001 | 65G1
1000609 | ÖPVC-JZ, 300/500 V, SZARY RAL7001 | 6G0,5
1000610 | ÖPVC-JZ, 300/500 V, SZARY RAL7001 | 6G0,75
1000611 | ÖPVC-JZ, 300/500 V, SZARY RAL7001 | 6G1
1000612 | ÖPVC-JZ, 300/500 V, SZARY RAL7001 | 6G1,5
1000613 | ÖPVC-JZ, 300/500 V, SZARY RAL7001 | 7G0,5
1000614 | ÖPVC-JZ, 300/500 V, SZARY RAL7001 | 7G0,75
1000617 | ÖPVC-JZ, 300/500 V, SZARY RAL7001 | 7G1
1000618 | ÖPVC-JZ, 300/500 V, SZARY RAL7001 | 7G1,5
1000622 | ÖPVC-JZ, 300/500 V, SZARY RAL7001 | 7G10
1000623 | ÖPVC-JZ, 300/500 V, SZARY RAL7001 | 7G16
1000626 | ÖPVC-JZ, 300/500 V, SZARY RAL7001 | 7G2,5
1000629 | ÖPVC-JZ, 300/500 V, SZARY RAL7001 | 7G4
1000630 | ÖPVC-JZ, 300/500 V, SZARY RAL7001 | 7G6
1000632 | ÖPVC-JZ, 300/500 V, SZARY RAL7001 | 8G0,5
1000633 | ÖPVC-JZ, 300/500 V, SZARY RAL7001 | 8G0,75
1000635 | ÖPVC-JZ, 300/500 V, SZARY RAL7001 | 8G1
1000636 | ÖPVC-JZ, 300/500 V, SZARY RAL7001 | 8G1,5
1000639 | ÖPVC-JZ, 300/500 V, SZARY RAL7001 | 8G2,5
1000640 | ÖPVC-JZ, 300/500 V, SZARY RAL7001 | 9G0,75
1000642 | ÖPVC-JZ, 300/500 V, SZARY RAL7001 | 9G1
1000643 | ÖPVC-JZ, 300/500 V, SZARY RAL7001 | 9G1,5
1002656 | ÖPVC-JZ, 300/500 V, GRAU RAL7001 | 15G1
503269 | ÖPVC-JZ, 300/500 V, SZARY RAL7001 | 9G0,5
1001564 | ÖPVC-JZ, 300/500 V, SZARY RAL7001 | 10G2,5
1001875 | ÖPVC-JZ, 300/500 V, SZARY RAL7001 | 80G1
500693 | ÖPVC-JZ-CY (LIYCY-JZ), 300/500 V, SZARY RAL7001 | 12G0,5
500695 | ÖPVC-JZ-CY (LIYCY-JZ), 300/500 V, SZARY RAL7001 | 12G0,75
500696 | ÖPVC-JZ-CY (LIYCY-JZ), 300/500 V, SZARY RAL7001 | 12G1
500698 | ÖPVC-JZ-CY (LIYCY-JZ), 300/500 V, SZARY RAL7001 | 12G1,5
500699 | ÖPVC-JZ-CY (LIYCY-JZ), 300/500 V, SZARY RAL7001 | 12G2,5
500704 | ÖPVC-JZ-CY (LIYCY-JZ), 300/500 V, SZARY RAL7001 | 18G0,75
500705 | ÖPVC-JZ-CY (LIYCY-JZ), 300/500 V, SZARY RAL7001 | 18G1
500706 | ÖPVC-JZ-CY (LIYCY-JZ), 300/500 V, SZARY RAL7001 | 18G1,5
500712 | ÖPVC-JZ-CY (LIYCY-JZ), 300/500 V, SZARY RAL7001 | 25G0,75
500713 | ÖPVC-JZ-CY (LIYCY-JZ), 300/500 V, SZARY RAL7001 | 25G1
500714 | ÖPVC-JZ-CY (LIYCY-JZ), 300/500 V, SZARY RAL7001 | 25G1,5
500715 | ÖPVC-JZ-CY (LIYCY-JZ), 300/500 V, SZARY RAL7001 | 3G1,5
500718 | ÖPVC-JZ-CY (LIYCY-JZ), 300/500 V, SZARY RAL7001 | 34G0,75
500719 | ÖPVC-JZ-CY (LIYCY-JZ), 300/500 V, SZARY RAL7001 | 3G0,5
500720 | ÖPVC-JZ-CY (LIYCY-JZ), 300/500 V, SZARY RAL7001 | 4G1,5
500721 | ÖPVC-JZ-CY (LIYCY-JZ), 300/500 V, SZARY RAL7001 | 3G0,75
500722 | ÖPVC-JZ-CY (LIYCY-JZ), 300/500 V, SZARY RAL7001 | 3G1
500723 | ÖPVC-JZ-CY (LIYCY-JZ), 300/500 V, SZARY RAL7001 | 3G2,5
500724 | ÖPVC-JZ-CY (LIYCY-JZ), 300/500 V, SZARY RAL7001 | 4G4
500725 | ÖPVC-JZ-CY (LIYCY-JZ), 300/500 V, SZARY RAL7001 | 4G0,5
500726 | ÖPVC-JZ-CY (LIYCY-JZ), 300/500 V, SZARY RAL7001 | 4G0,75
500727 | ÖPVC-JZ-CY (LIYCY-JZ), 300/500 V, SZARY RAL7001 | 4G1
500728 | ÖPVC-JZ-CY (LIYCY-JZ), 300/500 V, SZARY RAL7001 | 4G10
500730 | ÖPVC-JZ-CY (LIYCY-JZ), 300/500 V, SZARY RAL7001 | 4G2,5
500731 | ÖPVC-JZ-CY (LIYCY-JZ), 300/500 V, SZARY RAL7001 | 4G6
500732 | ÖPVC-JZ-CY (LIYCY-JZ), 300/500 V, SZARY RAL7001 | 5G0,5
500733 | ÖPVC-JZ-CY (LIYCY-JZ), 300/500 V, SZARY RAL7001 | 5G0,75
500734 | ÖPVC-JZ-CY (LIYCY-JZ), 300/500 V, SZARY RAL7001 | 5G1
500735 | ÖPVC-JZ-CY (LIYCY-JZ), 300/500 V, SZARY RAL7001 | 5G1,5
500737 | ÖPVC-JZ-CY (LIYCY-JZ), 300/500 V, SZARY RAL7001 | 5G2,5
500740 | ÖPVC-JZ-CY (LIYCY-JZ), 300/500 V, SZARY RAL7001 | 7G0,75
500743 | ÖPVC-JZ-CY (LIYCY-JZ), 300/500 V, SZARY RAL7001 | 7G1,5
500746 | ÖPVC-JZ-CY (LIYCY-JZ), 300/500 V, SZARY RAL7001 | 7G0,5
500749 | ÖPVC-JZ-CY (LIYCY-JZ), 300/500 V, SZARY RAL7001 | 7G1
500750 | ÖPVC-JZ-CY (LIYCY-JZ), 300/500 V, SZARY RAL7001 | 7G2,5
500751 | ÖPVC-JZ-CY (LIYCY-JZ), 300/500 V, SZARY RAL7001 | 8G0,5
506721 | ÖPVC-JZ-CY (LIYCY-JZ), 300/500 V, SZARY RAL7001 | 18G2,5
506722 | ÖPVC-JZ-CY (LIYCY-JZ), 300/500 V, SZARY RAL7001 | 4G16
1000686 | ÖPVC-JZ-YCY 0,6/1KV CZARNY | 3G2,5
1001650 | ÖPVC-JZ-YCY 0,6/1KV CZARNY | 4G4
1001868 | ÖPVC-JZ-YCY 0,6/1KV CZARNY | 12G1,5
1002834 | ÖPVC-JZ-YCY 0,6/1KV CZARNY | 5G1,5
1003003 | ÖPVC-JZ-YCY 0,6/1KV CZARNY | 4G0,75
1003008 | ÖPVC-JZ-YCY 0,6/1KV CZARNY | 5G0,75
1003009 | ÖPVC-JZ-YCY 0,6/1KV CZARNY | 4G2,5
1003010 | ÖPVC-JZ-YCY 0,6/1KV CZARNY | 4G16
1003011 | ÖPVC-JZ-YCY 0,6/1KV CZARNY | 18G1,5
1003012 | ÖPVC-JZ-YCY 0,6/1KV CZARNY | 5G2,5
1003018 | ÖPVC-JZ-YCY 0,6/1KV CZARNY | 4G6
1003019 | ÖPVC-JZ-YCY 0,6/1KV CZARNY | 4G10
1003020 | ÖPVC-JZ-YCY 0,6/1KV CZARNY | 4G50
1003064 | ÖPVC-JZ-YCY 0,6/1KV CZARNY | 12G1
1003104 | ÖPVC-JZ-YCY 0,6/1KV CZARNY | 4G35
1003128 | ÖPVC-JZ-YCY 0,6/1KV SCHWARZ | 7G1,5
1003173 | ÖPVC-JZ-YCY 0,6/1KV SCHWARZ | 4G25
1003190 | ÖPVC-JZ-YCY 0,6/1KV SCHWARZ | 3G1,5
1003198 | ÖPVC-JZ-YCY 0,6/1KV SCHWARZ | 7G1
1003199 | ÖPVC-JZ-YCY 0,6/1KV SCHWARZ | 3G1
1003221 | ÖPVC-JZ-YCY 0,6/1KV SCHWARZ | 5G1
1003222 | ÖPVC-JZ-YCY 0,6/1KV SCHWARZ | 25G1
1003228 | ÖPVC-JZ-YCY 0,6/1KV SCHWARZ | 4G1
1003244 | ÖPVC-JZ-YCY 0,6/1KV SCHWARZ | 4G1,5
1003484 | ÖPVC-JZ-YCY 0,6/1KV SCHWARZ | 3G0,75
1003485 | ÖPVC-JZ-YCY 0,6/1KV SCHWARZ | 7G0,75
1003486 | ÖPVC-JZ-YCY 0,6/1KV SCHWARZ | 12G0,75
1003487 | ÖPVC-JZ-YCY 0,6/1KV SCHWARZ | 18G0,75
1003494 | ÖPVC-JZ-YCY 0,6/1KV SCHWARZ | 18G1
1003499 | ÖPVC-JZ-YCY 0,6/1KV SCHWARZ | 25G1,5
1003501 | ÖPVC-JZ-YCY 0,6/1KV SCHWARZ | 7G2,5
1003515 | ÖPVC-JZ-YCY 0,6/1KV SCHWARZ | 4G70
1003516 | ÖPVC-JZ-YCY 0,6/1KV SCHWARZ | 4G95
1000659 | ÖPVC-JZ-YCY, 300/500 V, TRANSPARENT | 12G0,5
1000660 | ÖPVC-JZ-YCY, 300/500 V, TRANSPARENT | 12G0,75
1000661 | ÖPVC-JZ-YCY, 300/500 V, TRANSPARENT | 12G1
1000662 | ÖPVC-JZ-YCY, 300/500 V, TRANSPARENT | 12G1,5
1000663 | ÖPVC-JZ-YCY, 300/500 V, TRANSPARENT | 12G2,5
1000666 | ÖPVC-JZ-YCY, 300/500 V, TRANSPARENT | 18G0,75
1000667 | ÖPVC-JZ-YCY, 300/500 V, TRANSPARENT | 18G1
1000668 | ÖPVC-JZ-YCY, 300/500 V, TRANSPARENT | 18G1,5
1000669 | ÖPVC-JZ-YCY, 300/500 V, TRANSPARENT | 18G2,5
1000671 | ÖPVC-JZ-YCY, 300/500 V, TRANSPARENT | 25G0,5
1000672 | ÖPVC-JZ-YCY, 300/500 V, TRANSPARENT | 25G0,75
1000673 | ÖPVC-JZ-YCY, 300/500 V, TRANSPARENT | 25G1
1000674 | ÖPVC-JZ-YCY, 300/500 V, TRANSPARENT | 25G1,5
1000681 | ÖPVC-JZ-YCY, 300/500 V, TRANSPARENT | 3G0,5
1000682 | ÖPVC-JZ-YCY, 300/500 V, TRANSPARENT | 3G0,75
1000683 | ÖPVC-JZ-YCY, 300/500 V, TRANSPARENT | 3G1
1000684 | ÖPVC-JZ-YCY, 300/500 V, TRANSPARENT | 3G1,5
1000685 | ÖPVC-JZ-YCY, 300/500 V, TRANSPARENT | 3G2,5
1000691 | ÖPVC-JZ-YCY, 300/500 V, TRANSPARENT | 4G0,5
1000692 | ÖPVC-JZ-YCY, 300/500 V, TRANSPARENT | 4G0,75
1000693 | ÖPVC-JZ-YCY, 300/500 V, TRANSPARENT | 4G1
1000694 | ÖPVC-JZ-YCY, 300/500 V, TRANSPARENT | 4G1,5
1000695 | ÖPVC-JZ-YCY, 300/500 V, TRANSPARENT | 4G10
1000697 | ÖPVC-JZ-YCY, 300/500 V, TRANSPARENT | 4G16
1000699 | ÖPVC-JZ-YCY, 300/500 V, TRANSPARENT | 4G2,5
1000700 | ÖPVC-JZ-YCY, 300/500 V, TRANSPARENT | 4G25
1000701 | ÖPVC-JZ-YCY, 300/500 V, TRANSPARENT | 4G35
1000702 | ÖPVC-JZ-YCY, 300/500 V, TRANSPARENT | 4G4
1000705 | ÖPVC-JZ-YCY, 300/500 V, TRANSPARENT | 4G6
1000711 | ÖPVC-JZ-YCY, 300/500 V, TRANSPARENT | 5G0,5
1000712 | ÖPVC-JZ-YCY, 300/500 V, TRANSPARENT | 5G0,75
1000713 | ÖPVC-JZ-YCY, 300/500 V, TRANSPARENT | 5G1
1000714 | ÖPVC-JZ-YCY, 300/500 V, TRANSPARENT | 5G1,5
1000715 | ÖPVC-JZ-YCY, 300/500 V, TRANSPARENT | 5G10
1000717 | ÖPVC-JZ-YCY, 300/500 V, TRANSPARENT | 5G2,5
1000718 | ÖPVC-JZ-YCY, 300/500 V, TRANSPARENT | 5G4
1000719 | ÖPVC-JZ-YCY, 300/500 V, TRANSPARENT | 5G6
1000720 | ÖPVC-JZ-YCY, 300/500 V, TRANSPARENT | 7G0,5
1000722 | ÖPVC-JZ-YCY, 300/500 V, TRANSPARENT | 7G0,75
1000723 | ÖPVC-JZ-YCY, 300/500 V, TRANSPARENT | 7G1
1000724 | ÖPVC-JZ-YCY, 300/500 V, TRANSPARENT | 7G1,5
1000726 | ÖPVC-JZ-YCY, 300/500 V, TRANSPARENT | 7G2,5
1000727 | ÖPVC-JZ-YCY, 300/500 V, TRANSPARENT | 7G4
1001092 | ÖPVC-JZ-YCY, 300/500 V, TRANSPARENT | 2X0,75
1000772 | ÖPVC-JZ-YSY, 300/500 V, TRANSPARENT | 12G1
1000773 | ÖPVC-JZ-YSY, 300/500 V, TRANSPARENT | 12G1,5
1000774 | ÖPVC-JZ-YSY, 300/500 V, TRANSPARENT | 12G2,5
1000779 | ÖPVC-JZ-YSY, 300/500 V, TRANSPARENT | 18G1
1000780 | ÖPVC-JZ-YSY, 300/500 V, TRANSPARENT | 18G1,5
1000787 | ÖPVC-JZ-YSY, 300/500 V, TRANSPARENT | 25G1
1000788 | ÖPVC-JZ-YSY, 300/500 V, TRANSPARENT | 25G1,5
1000800 | ÖPVC-JZ-YSY, 300/500 V, TRANSPARENT | 36G1
1000802 | ÖPVC-JZ-YSY, 300/500 V, TRANSPARENT | 3G0,75
1000803 | ÖPVC-JZ-YSY, 300/500 V, TRANSPARENT | 3G1
1000804 | ÖPVC-JZ-YSY, 300/500 V, TRANSPARENT | 3G1,5
1000805 | ÖPVC-JZ-YSY, 300/500 V, TRANSPARENT | 3G2,5
1000809 | ÖPVC-JZ-YSY, 300/500 V, TRANSPARENT | 4G0,75
1000810 | ÖPVC-JZ-YSY, 300/500 V, TRANSPARENT | 4G1
1000811 | ÖPVC-JZ-YSY, 300/500 V, TRANSPARENT | 4G1,5
1000812 | ÖPVC-JZ-YSY, 300/500 V, TRANSPARENT | 4G10
1000814 | ÖPVC-JZ-YSY, 300/500 V, TRANSPARENT | 4G2,5
1000817 | ÖPVC-JZ-YSY, 300/500 V, TRANSPARENT | 4G4
1000818 | ÖPVC-JZ-YSY, 300/500 V, TRANSPARENT | 4G6
1000822 | ÖPVC-JZ-YSY, 300/500 V, TRANSPARENT | 5G0,75
1000823 | ÖPVC-JZ-YSY, 300/500 V, TRANSPARENT | 5G1
1000824 | ÖPVC-JZ-YSY, 300/500 V, TRANSPARENT | 5G1,5
1000827 | ÖPVC-JZ-YSY, 300/500 V, TRANSPARENT | 5G2,5
1000828 | ÖPVC-JZ-YSY, 300/500 V, TRANSPARENT | 5G4
1000829 | ÖPVC-JZ-YSY, 300/500 V, TRANSPARENT | 5G6
1000832 | ÖPVC-JZ-YSY, 300/500 V, TRANSPARENT | 7G0,75
1000833 | ÖPVC-JZ-YSY, 300/500 V, TRANSPARENT | 7G1
1000834 | ÖPVC-JZ-YSY, 300/500 V, TRANSPARENT | 7G1,5
1000837 | ÖPVC-JZ-YSY, 300/500 V, TRANSPARENT | 7G2,5
1000838 | ÖPVC-JZ-YSY, 300/500 V, TRANSPARENT | 7G4
1000923 | ÖPVC-OB, 300/500 V, SZARY RAL7001 | 2X0,5
1000926 | ÖPVC-OB, 300/500 V, SZARY RAL7001 | 2X0,75
1000930 | ÖPVC-OB, 300/500 V, SZARY RAL7001 | 2X1
1000931 | ÖPVC-OB, 300/500 V, SZARY RAL7001 | 2X1,5
1000934 | ÖPVC-OB, 300/500 V, SZARY RAL7001 | 2X2,5
1000935 | ÖPVC-OB, 300/500 V, SZARY RAL7001 | 2X4
1000937 | ÖPVC-OB, 300/500 V, SZARY RAL7001 | 3X0,5
1000938 | ÖPVC-OB, 300/500 V, SZARY RAL7001 | 3X0,75
1000944 | ÖPVC-OB, 300/500 V, SZARY RAL7001 | 3X1
1001046 | ÖPVC-OZ 0,6/1KV CZARNY | 2X1
1003435 | ÖPVC-OZ 0,6/1KV SCHWARZ | 2X0,75
1003446 | ÖPVC-OZ 0,6/1KV SCHWARZ | 2X1,5
1003447 | ÖPVC-OZ 0,6/1KV SCHWARZ | 2X2,5
1001024 | ÖPVC-OZ, 300/500 V, SZARY RAL7001 | 12X0,5
1001025 | ÖPVC-OZ, 300/500 V, SZARY RAL7001 | 12X0,75
1001026 | ÖPVC-OZ, 300/500 V, SZARY RAL7001 | 12X1
1001027 | ÖPVC-OZ, 300/500 V, SZARY RAL7001 | 12X1,5
1001033 | ÖPVC-OZ, 300/500 V, SZARY RAL7001 | 2X0,75
1001034 | ÖPVC-OZ, 300/500 V, SZARY RAL7001 | 2X0,5
1001035 | ÖPVC-OZ, 300/500 V, SZARY RAL7001 | 2X1
1001037 | ÖPVC-OZ, 300/500 V, SZARY RAL7001 | 2X1,5
1001047 | ÖPVC-OZ, 300/500 V, SZARY RAL7001 | 2X2,5
1001053 | ÖPVC-OZ, 300/500 V, SZARY RAL7001 | 3X0,5
1001054 | ÖPVC-OZ, 300/500 V, SZARY RAL7001 | 3X0,75
1001056 | ÖPVC-OZ, 300/500 V, SZARY RAL7001 | 3X1,5
1001057 | ÖPVC-OZ, 300/500 V, SZARY RAL7001 | 3X1
1001064 | ÖPVC-OZ, 300/500 V, SZARY RAL7001 | 4X0,75
1001065 | ÖPVC-OZ, 300/500 V, SZARY RAL7001 | 4X0,5
1001067 | ÖPVC-OZ, 300/500 V, SZARY RAL7001 | 4X1
1001069 | ÖPVC-OZ, 300/500 V, SZARY RAL7001 | 4X1,5
1001072 | ÖPVC-OZ, 300/500 V, SZARY RAL7001 | 5X0,5
1001073 | ÖPVC-OZ, 300/500 V, SZARY RAL7001 | 5X0,75
1001074 | ÖPVC-OZ, 300/500 V, SZARY RAL7001 | 5X1
1001077 | ÖPVC-OZ, 300/500 V, SZARY RAL7001 | 7X0,75
1001078 | ÖPVC-OZ, 300/500 V, SZARY RAL7001 | 7X0,5
1001079 | ÖPVC-OZ, 300/500 V, SZARY RAL7001 | 7X1
1001080 | ÖPVC-OZ, 300/500 V, SZARY RAL7001 | 7X1,5
500782 | ÖPVC-OZ-CY (LIYCY-OZ), 300/500 V, SZARY RAL7001 | 2X0,75
500786 | ÖPVC-OZ-CY (LIYCY-OZ), 300/500 V, SZARY RAL7001 | 2X0,5
500789 | ÖPVC-OZ-CY (LIYCY-OZ), 300/500 V, SZARY RAL7001 | 2X1
500790 | ÖPVC-OZ-CY (LIYCY-OZ), 300/500 V, SZARY RAL7001 | 2X1,5
500793 | ÖPVC-OZ-CY (LIYCY-OZ), 300/500 V, SZARY RAL7001 | 2X2,5
500814 | ÖPVC-OZ-CY (LIYCY-OZ), 300/500 V, SZARY RAL7001 | 4X1
1001878 | ÖPVC-OZ-YCY 0,6/1KV CZARNY | 2X1
1003243 | ÖPVC-OZ-YCY 0,6/1KV SCHWARZ | 2X1,5
1003483 | ÖPVC-OZ-YCY 0,6/1KV SCHWARZ | 2X0,75
1003500 | ÖPVC-OZ-YCY 0,6/1KV SCHWARZ | 2X2,5
1001093 | ÖPVC-OZ-YCY, 300/500 V, TRANSPARENT | 2X0,5
1001095 | ÖPVC-OZ-YCY, 300/500 V, TRANSPARENT | 2X1,5
1001096 | ÖPVC-OZ-YCY, 300/500 V, TRANSPARENT | 2X1
1001110 | ÖPVC-OZ-YSY, 300/500 V, TRANSPARENT | 2X1
1001111 | ÖPVC-OZ-YSY, 300/500 V, TRANSPARENT | 2X1,5
501040 | PAARTRONIC LIYY (TP), DIN47100, SZARY RAL7032 | 2X2X0,14
501044 | PAARTRONIC LIYY (TP), DIN47100, SZARY RAL7032 | 2X2X0,75
501052 | PAARTRONIC LIYY (TP), DIN47100, SZARY RAL7032 | 3X2X0,14
501063 | PAARTRONIC LIYY (TP), DIN47100, SZARY RAL7032 | 4X2X0,25
501134 | PAARTRONIC-CY LIYCY (TP), O.FARBWIEDERH., RAL7032 | 25X2X0,14
501171 | PAARTRONIC-CY LIYCY (TP), O.FARBWIEDERH., RAL7032 | 36X2X0,14
501089 | PAARTRONIC-CY LIYCY (TP), DIN47100, SZARY RAL7032 | 10X2X0,14
501096 | PAARTRONIC-CY LIYCY (TP), DIN47100, SZARY RAL7032 | 10X2X0,25
501102 | PAARTRONIC-CY LIYCY (TP), DIN47100, SZARY RAL7032 | 12X2X0,14
501104 | PAARTRONIC-CY LIYCY (TP), DIN47100, SZARY RAL7032 | 12X2X0,25
501106 | PAARTRONIC-CY LIYCY (TP), DIN47100, SZARY RAL7032 | 12X2X0,5
501108 | PAARTRONIC-CY LIYCY (TP), DIN47100, SZARY RAL7032 | 12X2X0,75
501113 | PAARTRONIC-CY LIYCY (TP), DIN47100, SZARY RAL7032 | 14X2X0,14
501116 | PAARTRONIC-CY LIYCY (TP), DIN47100, SZARY RAL7032 | 16X2X0,14
501117 | PAARTRONIC-CY LIYCY (TP), DIN47100, SZARY RAL7032 | 16X2X0,25
501119 | PAARTRONIC-CY LIYCY (TP), DIN47100, SZARY RAL7032 | 16X2X0,5
501120 | PAARTRONIC-CY LIYCY (TP), DIN47100, SZARY RAL7032 | 20X2X0,14
501127 | PAARTRONIC-CY LIYCY (TP), DIN47100, SZARY RAL7032 | 20X2X0,25
501150 | PAARTRONIC-CY LIYCY (TP), DIN47100, SZARY RAL7032 | 2X2X0,25
501151 | PAARTRONIC-CY LIYCY (TP), DIN47100, SZARY RAL7032 | 2X2X0,34
501154 | PAARTRONIC-CY LIYCY (TP), DIN47100, SZARY RAL7032 | 2X2X0,75
501156 | PAARTRONIC-CY LIYCY (TP), DIN47100, SZARY RAL7032 | 2X2X1
501160 | PAARTRONIC-CY LIYCY (TP), DIN47100, SZARY RAL7032 | 2X2X0,14
501161 | PAARTRONIC-CY LIYCY (TP), DIN47100, SZARY RAL7032 | 2X2X0,5
501163 | PAARTRONIC-CY LIYCY (TP), DIN47100, SZARY RAL7032 | 2X2X1,5
501167 | PAARTRONIC-CY LIYCY (TP), DIN47100, SZARY RAL7032 | 3X2X0,34
501170 | PAARTRONIC-CY LIYCY (TP), DIN47100, SZARY RAL7032 | 3X2X0,75
501173 | PAARTRONIC-CY LIYCY (TP), DIN47100, SZARY RAL7032 | 3X2X0,14
501175 | PAARTRONIC-CY LIYCY (TP), DIN47100, SZARY RAL7032 | 3X2X0,25
501176 | PAARTRONIC-CY LIYCY (TP), DIN47100, SZARY RAL7032 | 3X2X0,5
501180 | PAARTRONIC-CY LIYCY (TP), DIN47100, SZARY RAL7032 | 3X2X1
501183 | PAARTRONIC-CY LIYCY (TP), DIN47100, SZARY RAL7032 | 4X2X0,5
501187 | PAARTRONIC-CY LIYCY (TP), DIN47100, SZARY RAL7032 | 4X2X0,14
501188 | PAARTRONIC-CY LIYCY (TP), DIN47100, SZARY RAL7032 | 4X2X0,25
501190 | PAARTRONIC-CY LIYCY (TP), DIN47100, SZARY RAL7032 | 4X2X0,34
501193 | PAARTRONIC-CY LIYCY (TP), DIN47100, SZARY RAL7032 | 5X2X0,14
501194 | PAARTRONIC-CY LIYCY (TP), DIN47100, SZARY RAL7032 | 4X2X0,75
501196 | PAARTRONIC-CY LIYCY (TP), DIN47100, SZARY RAL7032 | 4X2X1
501197 | PAARTRONIC-CY LIYCY (TP), DIN47100, SZARY RAL7032 | 4X2X1,5
501200 | PAARTRONIC-CY LIYCY (TP), DIN47100, SZARY RAL7032 | 6X2X0,14
501202 | PAARTRONIC-CY LIYCY (TP), DIN47100, SZARY RAL7032 | 5X2X0,25
501203 | PAARTRONIC-CY LIYCY (TP), DIN47100, SZARY RAL7032 | 6X2X0,5
501204 | PAARTRONIC-CY LIYCY (TP), DIN47100, SZARY RAL7032 | 6X2X0,75
501210 | PAARTRONIC-CY LIYCY (TP), DIN47100, SZARY RAL7032 | 6X2X0,25
501211 | PAARTRONIC-CY LIYCY (TP), DIN47100, SZARY RAL7032 | 6X2X0,34
501215 | PAARTRONIC-CY LIYCY (TP), DIN47100, SZARY RAL7032 | 7X2X0,14
501218 | PAARTRONIC-CY LIYCY (TP), DIN47100, SZARY RAL7032 | 8X2X0,14
501219 | PAARTRONIC-CY LIYCY (TP), DIN47100, SZARY RAL7032 | 8X2X0,25
501220 | PAARTRONIC-CY LIYCY (TP), DIN47100, SZARY RAL7032 | 8X2X0,34
501221 | PAARTRONIC-CY LIYCY (TP), DIN47100, SZARY RAL7032 | 8X2X0,5
501222 | PAARTRONIC-CY LIYCY (TP), DIN47100, SZARY RAL7032 | 8X2X0,75
502572 | PAARTRONIC-CY LIYCY (TP), DIN47100, SZARY RAL7032 | 5X2X0,5
0500668 | PAARTRONIC-CY-CY LIYCY-CY (TP) | 2X2X0,25
0500677 | PAARTRONIC-CY-CY LIYCY-CY (TP) | 2X2X0,5
0500688 | PAARTRONIC-CY-CY LIYCY-CY (TP) | 6X2X0,25
2000452 | PROFIBUS 2434-PVC, VIOLETT, FÜR NORMALEN EINSATZ | 1X2X0,22
2000971 | PROFIBUS 2438-PVC, VIOLETT, FÜR NORMALEN EINSATZ | 2X2X0,22
2000446 | PROFIBUS 2450 SK-PUR, VIOLETT, FÜR SCHLEPPKETTEN | 1X2X0,25
2000447 | PROFIBUS 2454 - SK-PUR, VIOLETT, FÜR SCHLEPPKETTEN | 2X2X0,25
2000483 | PROFIBUS 2458 - PVC, VIOLETT, FÜR FESTE VERLEGUNG | 1X2X0,64 MM
2000485 | PROFIBUS 2462 - C-PVC-PE, SCHWARZ, FÜR ERDVERLEGUNG | 1X2X0,64 MM
502024 | PROFIBUS 2466 SK-PUR, FIOLET, Do prowadnic łańcuchowych | 1X2X0,25
2002391 | PROFIBUS 2474 - C-PVC, BLAU, FÜR EIGENSICHERE BEREICHE | 1X2X1
2003417 | PROFINET SK-PUR FC FR 100 MBIT/S, GRÜN, FÜR SCHLEPPKETTE | 4XAWG22/19
2003414 | PROFINET TYP A PVC-FC FR 100 MBIT/S, GRÜN,FESTE VERLEG., FAST CONNECT | 4XAWG22/1
2003416 | PROFINET TYP B PVC-FC FR 100 MBIT/S, GRÜN, FLEX. VERLG., FAST CONNECT | 4XAWG22/7
1001125 | PUR GELB (N)YMH11YÖ-J, 300/500 V | 3G0,75
1001126 | PUR GELB (N)YMH11YÖ-J, 300/500 V | 3G1
1001127 | PUR GELB (N)YMH11YÖ-J, 300/500 V | 3G1,5
1001128 | PUR GELB (N)YMH11YÖ-J, 300/500 V | 3G2,5
1001129 | PUR GELB (N)YMH11YÖ-J, 300/500 V | 4G0,75
1001130 | PUR GELB (N)YMH11YÖ-J, 300/500 V | 4G1
1001131 | PUR GELB (N)YMH11YÖ-J, 300/500 V | 4G1,5
1001137 | PUR GELB (N)YMH11YÖ-J, 300/500 V | 5G1,5
1001138 | PUR GELB (N)YMH11YÖ-J, 300/500 V | 5G2,5
1001139 | PUR GELB (N)YMH11YÖ-J, 300/500 V | 7G1,5
1001122 | PUR GELB (N)YMH11YÖ-O, 300/500 V | 2X0,75
1001124 | PUR GELB (N)YMH11YÖ-O, 300/500 V | 2X1,5
1001144 | PUR GRAU (N)YMH11YÖ-J, 300/500 V | 12G1
1001147 | PUR GRAU (N)YMH11YÖ-J, 300/500 V | 18G1
1001151 | PUR GRAU (N)YMH11YÖ-J, 300/500 V | 25G1
1001158 | PUR GRAU (N)YMH11YÖ-J, 300/500 V | 3G1
1001160 | PUR GRAU (N)YMH11YÖ-J, 300/500 V | 3G1,5
1001164 | PUR GRAU (N)YMH11YÖ-J, 300/500 V | 4G1
1001166 | PUR GRAU (N)YMH11YÖ-J, 300/500 V | 4G1,5
1001168 | PUR GRAU (N)YMH11YÖ-J, 300/500 V | 4G2,5
1001178 | PUR GRAU (N)YMH11YÖ-J, 300/500 V | 5G1
1001180 | PUR GRAU (N)YMH11YÖ-J, 300/500 V | 5G1,5
1001182 | PUR GRAU (N)YMH11YÖ-J, 300/500 V | 5G2,5
1001187 | PUR GRAU (N)YMH11YÖ-J, 300/500 V | 7G1
1001189 | PUR GRAU (N)YMH11YÖ-J, 300/500 V | 7G1,5
1001191 | PUR GRAU (N)YMH11YÖ-J, 300/500 V | 7G2,5
1001156 | PUR GRAU (N)YMH11YÖ-O, 300/500 V | 2X1
2000304 | RE-2X(ST)YV-FL PIMF, BLAU, FLAMMWIDRIG, EN 50288-7 | 2X2X0,75
2000306 | RE-2X(ST)YV-FL PIMF, BLAU, FLAMMWIDRIG, EN 50288-7 | 2X2X1,3
2000308 | RE-2X(ST)YV-FL PIMF, BLAU, FLAMMWIDRIG, EN 50288-7 | 4X2X0,75
2000313 | RE-2X(ST)YV-FL PIMF, BLAU, FLAMMWIDRIG, EN 50288-7 | 4X2X1,3
2000315 | RE-2X(ST)YV-FL PIMF, BLAU, FLAMMWIDRIG, EN 50288-7 | 8X2X0,75
2000317 | RE-2X(ST)YV-FL PIMF, BLAU, FLAMMWIDRIG, EN 50288-7 | 8X2X1,3
2000322 | RE-2X(ST)YV-FL PIMF, BLAU, FLAMMWIDRIG, EN 50288-7 | 12X2X0,75
2000328 | RE-2X(ST)YV-FL PIMF, BLAU, FLAMMWIDRIG, EN 50288-7 | 12X2X1,3
2000379 | RE-2X(ST)YV-FL PIMF, BLAU, FLAMMWIDRIG, EN 50288-7 | 24X2X0,75
2000382 | RE-2X(ST)YV-FL PIMF, BLAU, FLAMMWIDRIG, EN 50288-7 | 24X2X1,3
2003448 | RE-2X(ST)YV-FL PIMF, BLAU, FLAMMWIDRIG, EN 50288-7 | 6X2X1,3
2000303 | RE-2X(ST)YV-FL PIMF, SCHWARZ, FLAMMWIDRIG, EN 50288-7 | 2X2X0,75
2000307 | RE-2X(ST)YV-FL PIMF, SCHWARZ, FLAMMWIDRIG, EN 50288-7 | 2X2X1,3
2000311 | RE-2X(ST)YV-FL PIMF, SCHWARZ, FLAMMWIDRIG, EN 50288-7 | 4X2X0,75
2000312 | RE-2X(ST)YV-FL PIMF, SCHWARZ, FLAMMWIDRIG, EN 50288-7 | 4X2X1,3
2000316 | RE-2X(ST)YV-FL PIMF, SCHWARZ, FLAMMWIDRIG, EN 50288-7 | 8X2X0,75
2000318 | RE-2X(ST)YV-FL PIMF, SCHWARZ, FLAMMWIDRIG, EN 50288-7 | 8X2X1,3
2000321 | RE-2X(ST)YV-FL PIMF, SCHWARZ, FLAMMWIDRIG, EN 50288-7 | 12X2X0,75
2000327 | RE-2X(ST)YV-FL PIMF, SCHWARZ, FLAMMWIDRIG, EN 50288-7 | 12X2X1,3
2000377 | RE-2X(ST)YV-FL PIMF, SCHWARZ, FLAMMWIDRIG, EN 50288-7 | 24X2X0,75
2000385 | RE-2X(ST)YV-FL PIMF, SCHWARZ, FLAMMWIDRIG, EN 50288-7 | 24X2X1,3
2000104 | RE-2X(ST)YV-FL, BLAU, FLAMMWIDRIG, EN 50288-7 | 1X2X0,75
2000106 | RE-2X(ST)YV-FL, BLAU, FLAMMWIDRIG, EN 50288-7 | 1X2X1,3
2000108 | RE-2X(ST)YV-FL, BLAU, FLAMMWIDRIG, EN 50288-7 | 1X3X1,3
2000109 | RE-2X(ST)YV-FL, BLAU, FLAMMWIDRIG, EN 50288-7 | 2X2X0,75
2000112 | RE-2X(ST)YV-FL, BLAU, FLAMMWIDRIG, EN 50288-7 | 2X2X1,3
2000114 | RE-2X(ST)YV-FL, BLAU, FLAMMWIDRIG, EN 50288-7 | 4X2X0,75
2000117 | RE-2X(ST)YV-FL, BLAU, FLAMMWIDRIG, EN 50288-7 | 4X2X1,3
2000119 | RE-2X(ST)YV-FL, BLAU, FLAMMWIDRIG, EN 50288-7 | 8X2X0,75
2000124 | RE-2X(ST)YV-FL, BLAU, FLAMMWIDRIG, EN 50288-7 | 8X2X1,3
2000125 | RE-2X(ST)YV-FL, BLAU, FLAMMWIDRIG, EN 50288-7 | 12X2X0,75
2000131 | RE-2X(ST)YV-FL, BLAU, FLAMMWIDRIG, EN 50288-7 | 12X2X1,3
2000140 | RE-2X(ST)YV-FL, BLAU, FLAMMWIDRIG, EN 50288-7 | 24X2X0,75
2000141 | RE-2X(ST)YV-FL, BLAU, FLAMMWIDRIG, EN 50288-7 | 24X2X1,3
2000102 | RE-2X(ST)YV-FL, SCHWARZ, FLAMMWIDRIG, EN 50288-7 | 1X2X0,75
2000105 | RE-2X(ST)YV-FL, SCHWARZ, FLAMMWIDRIG, EN 50288-7 | 1X2X1,3
2000107 | RE-2X(ST)YV-FL, SCHWARZ, FLAMMWIDRIG, EN 50288-7 | 1X3X1,3
2000110 | RE-2X(ST)YV-FL, SCHWARZ, FLAMMWIDRIG, EN 50288-7 | 2X2X0,75
2000111 | RE-2X(ST)YV-FL, SCHWARZ, FLAMMWIDRIG, EN 50288-7 | 2X2X1,3
2000115 | RE-2X(ST)YV-FL, SCHWARZ, FLAMMWIDRIG, EN 50288-7 | 4X2X0,75
2000116 | RE-2X(ST)YV-FL, SCHWARZ, FLAMMWIDRIG, EN 50288-7 | 4X2X1,3
2000118 | RE-2X(ST)YV-FL, SCHWARZ, FLAMMWIDRIG, EN 50288-7 | 8X2X0,75
2000122 | RE-2X(ST)YV-FL, SCHWARZ, FLAMMWIDRIG, EN 50288-7 | 8X2X1,3
2000126 | RE-2X(ST)YV-FL, SCHWARZ, FLAMMWIDRIG, EN 50288-7 | 12X2X0,75
2000129 | RE-2X(ST)YV-FL, SCHWARZ, FLAMMWIDRIG, EN 50288-7 | 12X2X1,3
2000139 | RE-2X(ST)YV-FL, SCHWARZ, FLAMMWIDRIG, EN 50288-7 | 24X2X0,75
2000145 | RE-2X(ST)YV-FL, SCHWARZ, FLAMMWIDRIG, EN 50288-7 | 24X2X1,3
2000259 | RG 11 A/U PVC | 75 OHM
2000968 | RG 174 A/U PVC | 50 OHM
2000262 | RG 178 B/U TEFLON | 50 OHM
2000263 | RG 179 B/U TEFLON | 75 OHM
2000267 | RG 213 /U PVC | 50 OHM
2000274 | RG 223 /U PVC | 50 OHM
2000275 | RG 316 /U TEFLON | 50 OHM
2000967 | RG 58 C/U PVC | 50 OHM
2000282 | RG 59 B/U | 1X75 OHM
2000286 | RG 59 B/U | 75OHM
2000280 | RG 59 B/U PVC | 75 OHM
2000529 | RG 6 A/U PVC | 75OHM
503055 | SAFETY-BUS C-H - UL-STYLE 20236, ŻÓŁTY RAL1003 | 3X0,75
2500069 | SIF,300/500 V, BLAU RAL5015 | 1X0,5
2500079 | SIF,300/500 V, BLAU RAL5015 | 1X1,5
2500094 | SIF,300/500 V, BLAU RAL5015 | 1X1
2500458 | SIF,300/500 V, BLAU RAL5015 | 1X0,75
2500476 | SIF,300/500 V, BLAU RAL5015 | 1X0,25
2501062 | SIF,300/500 V, BLAU RAL5015 | 1X2,5
2501270 | SIF,300/500 V, BLAU RAL5015 | 1X4
2501288 | SIF,300/500 V, BLAU RAL5015 | 1X6
2500080 | SIF,300/500 V, BRAUN | 1X1,5
2500105 | SIF,300/500 V, BRAUN | 1X6
2500309 | SIF,300/500 V, BRAUN | 1X4
2500454 | SIF,300/500 V, BRAUN | 1X0,75
2500528 | SIF,300/500 V, BRAUN | 1X1
2500727 | SIF,300/500 V, BRAUN | 1X0,25
2501229 | SIF,300/500 V, BRAUN | 1X2,5
2500077 | SIF,300/500 V, GELB | 1X0,75
2500475 | SIF,300/500 V, GELB | 1X0,25
2500312 | SIF,300/500 V, GRAU | 1X0,75
2500509 | SIF,300/500 V, GRAU | 1X4
2500510 | SIF,300/500 V, GRAU | 1X10
2500729 | SIF,300/500 V, GRAU | 1X0,25
2500728 | SIF,300/500 V, GRÜN | 1X0,25
2500081 | SIF,300/500 V, GRÜNGELB | 1X1,5
2500307 | SIF,300/500 V, GRÜNGELB | 1X2,5
2500310 | SIF,300/500 V, GRÜNGELB | 1X4
2500311 | SIF,300/500 V, GRÜNGELB | 1X6
2500449 | SIF,300/500 V, GRÜNGELB | 1X1
2501040 | SIF,300/500 V, GRÜNGELB | 1X0,75
2500456 | SIF,300/500 V, ORANGE | 1X0,75
2500082 | SIF,300/500 V, ROT | 1X1,5
2500452 | SIF,300/500 V, ROT | 1X0,5
2500455 | SIF,300/500 V, ROT | 1X0,75
2500472 | SIF,300/500 V, ROT | 1X2,5
2500730 | SIF,300/500 V, ROT | 1X0,25
2501175 | SIF,300/500 V, ROT | 1X6
2501230 | SIF,300/500 V, ROT | 1X4
2500078 | SIF,300/500 V, ROTBRAUN | 1X0,75
2500083 | SIF,300/500 V, ROTBRAUN | 1X1,5
2500096 | SIF,300/500 V, ROTBRAUN | 1X1
2500098 | SIF,300/500 V, ROTBRAUN | 1X2,5
2500101 | SIF,300/500 V, ROTBRAUN | 1X4
2500106 | SIF,300/500 V, ROTBRAUN | 1X6
2500084 | SIF,300/500 V, SCHWARZ | 1X1,5
2500088 | SIF,300/500 V, SCHWARZ | 1X10
2500097 | SIF,300/500 V, SCHWARZ | 1X1
2500104 | SIF,300/500 V, SCHWARZ | 1X50
2500112 | SIF,300/500 V, SCHWARZ | 1X35
2500125 | SIF,300/500 V, SCHWARZ | 1X4
2500156 | SIF,300/500 V, SCHWARZ | 1X6
2500436 | SIF,300/500 V, SCHWARZ | 1X0,75
2500462 | SIF,300/500 V, SCHWARZ | 1X95
2500463 | SIF,300/500 V, SCHWARZ | 1X2,5
2500466 | SIF,300/500 V, SCHWARZ | 1X16
2500467 | SIF,300/500 V, SCHWARZ | 1X25
2500496 | SIF,300/500 V, SCHWARZ | 1X120
2500566 | SIF,300/500 V, SCHWARZ | 1X70
2500675 | SIF,300/500 V, SCHWARZ | 1X0,25
2502426 | SIF,300/500 V, VIOLETT | 1X0,75
2500076 | SIF,300/500 V, WEISS | 1X0,5
2500107 | SIF,300/500 V, WEISS | 1X6
2500444 | SIF,300/500 V, WEISS | 1X0,75
2500445 | SIF,300/500 V, WEISS | 1X1
2500446 | SIF,300/500 V, WEISS | 1X1,5
2500447 | SIF,300/500 V, WEISS | 1X2,5
2500448 | SIF,300/500 V, WEISS | 1X4
2502765 | SIF,300/500 V, WEISS | 1X0,25
2500126 | SiF-GL 300-500 V | 1X0,75
2500128 | SiF-GL 300-500 V | 1X1
2500129 | SiF-GL 300-500 V | 1X1,5
2500135 | SiF-GL 300-500 V | 1X2,5
2500139 | SiF-GL 300-500 V | 1X4
2500142 | SiF-GL 300-500 V | 1X6
2500166 | SIHF-JB | 3G1
2500167 | SIHF-JB | 3G0,75
2500169 | SIHF-JB | 3G2,5
2500170 | SIHF-JB | 3G1,5
2500175 | SIHF-JB | 3G6
2500176 | SIHF-JB | 4G0,75
2500177 | SIHF-JB | 4G1
2500180 | SIHF-JB | 4G1,5
2500181 | SIHF-JB | 4G10
2500182 | SIHF-JB | 4G16
2500183 | SIHF-JB | 4G2,5
2500185 | SIHF-JB | 4G4
2500186 | SIHF-JB | 4G6
2500187 | SIHF-JB | 5G0,75
2500188 | SIHF-JB | 5G1
2500189 | SIHF-JB | 5G1,5
2500194 | SIHF-JB | 5G2,5
2500195 | SIHF-JB | 5G4
2500196 | SIHF-JB | 5G6
2500235 | SIHF-JB/GLP | 3G1,5
2500236 | SIHF-JB/GLP | 3G2,5
2500239 | SIHF-JB/GLP | 4G0,75
2500241 | SIHF-JB/GLP | 4G1,5
2500244 | SIHF-JB/GLP | 4G2,5
2500246 | SIHF-JB/GLP | 4G4
2500053 | SIHF-JB+C | 3G1,5
2500060 | SIHF-JB+C | 4G1,5
2500213 | SIHF-JB+C | 3G2,5
2500215 | SIHF-JB+C | 4G2,5
2501231 | SIHF-JB+C | 4G0,75
2500147 | SIHF-JZ | 12G1,5
2500152 | SIHF-JZ | 18G1,5
2500154 | SIHF-JZ | 24G1,5
2500202 | SIHF-JZ | 7G1
2500203 | SIHF-JZ | 7G1,5
2500205 | SIHF-JZ | 7G0,75
2500206 | SIHF-JZ | 7G2,5
2500207 | SIHF-JZ | 7G4
2500208 | SIHF-JZ | 7G6
2501329 | SIHF-JZ+C | 12G0,75
2501345 | SIHF-JZ+C | 7G0,75
2500155 | SIHF-OB | 2X0,5
2500158 | SIHF-OB | 2X0,75
2500159 | SIHF-OB | 2X1
2500160 | SIHF-OB | 2X1,5
2500161 | SIHF-OB | 2X2,5
2500229 | SIHF-OB/GLP | 2X1,5
2500668 | SIHF-OB+C | 2X0,75
3000795 | TROMMELFLEX PUR-HF, 0,6/1 KV | 19X2,5+5X1,5(C)
3000413 | TROMMELFLEX PUR-HF-J, 0,6/1 KV | 4X1,5
3000414 | TROMMELFLEX PUR-HF-J, 0,6/1 KV | 5X1,5
3000415 | TROMMELFLEX PUR-HF-J, 0,6/1 KV | 7X1,5
3000416 | TROMMELFLEX PUR-HF-J, 0,6/1 KV | 12X1,5
3000417 | TROMMELFLEX PUR-HF-J, 0,6/1 KV | 18X1,5
3000418 | TROMMELFLEX PUR-HF-J, 0,6/1 KV | 24X1,5
3000419 | TROMMELFLEX PUR-HF-J, 0,6/1 KV | 30X1,5
3000421 | TROMMELFLEX PUR-HF-J, 0,6/1 KV | 4X2,5
3000422 | TROMMELFLEX PUR-HF-J, 0,6/1 KV | 5X2,5
3000423 | TROMMELFLEX PUR-HF-J, 0,6/1 KV | 7X2,5
3000424 | TROMMELFLEX PUR-HF-J, 0,6/1 KV | 12X2,5
3000425 | TROMMELFLEX PUR-HF-J, 0,6/1 KV | 18X2,5
3000426 | TROMMELFLEX PUR-HF-J, 0,6/1 KV | 24X2,5
3000427 | TROMMELFLEX PUR-HF-J, 0,6/1 KV | 30X2,5
3000428 | TROMMELFLEX PUR-HF-J, 0,6/1 KV | 4X4
3000429 | TROMMELFLEX PUR-HF-J, 0,6/1 KV | 4X6
3000430 | TROMMELFLEX PUR-HF-J, 0,6/1 KV | 4X10
3000431 | TROMMELFLEX PUR-HF-J, 0,6/1 KV | 4X16
3000432 | TROMMELFLEX PUR-HF-J, 0,6/1 KV | 4X25
3000433 | TROMMELFLEX PUR-HF-J, 0,6/1 KV | 4X35
3000930 | TROMMELFLEX PUR-HF-J, 0,6/1 KV | 14X4
3001516 | TROMMELFLEX PUR-HF-J, 0,6/1 KV | 36X2,5
3000750 | TROMMELFLEX PUR-HF-J, 0,6/1 KV | 5X4
3000751 | TROMMELFLEX PUR-HF-J, 0,6/1 KV | 5X6
3000799 | TROMMELFLEX PUR-HF-J, 0,6/1 KV | 5X10
3000800 | TROMMELFLEX PUR-HF-J, 0,6/1 KV | 5X16
3001500 | TROMMELFLEX PUR-HF-O | 6X(2X1)C
3000003 | WYBLYK, BATTERIELADELEITUNG | 2X10
3000004 | WYBLYK, BATTERIELADELEITUNG | 2X16
3000005 | WYBLYK, BATTERIELADELEITUNG | 2X25
3000006 | WYBLYK, BATTERIELADELEITUNG | 2X35
3000007 | WYBLYK, BATTERIELADELEITUNG | 2X50
3000008 | WYBLYK, BATTERIELADELEITUNG | 2X6
3003303 | YCFLY-JZ | 8G1
3000680 | YCFLY-OB | 5X0,5
3000687 | YCFLY-OZ | 8X1
3000185 | YMHY-KST-OZ | 18X1
3000207 | YMHY-KST-OZ | 6X1
3000180 | YMHY-KT-JZ | 12G1,5
3000181 | YMHY-KT-JZ | 18G1,5
3001724 | YMHY-KT-JZ | 7G1,5
3000175 | YMHY-KT-OZ | 6X1,5
3000176 | YMHY-KT-OZ | 7X1,5
3000177 | YMHY-KT-OZ | 8X1,5
3000178 | YMHY-KT-OZ | 10X1,5
3000179 | YMHY-KT-OZ | 12X1,5
3000182 | YMHY-KT-OZ | 18X1,5
3000186 | YMHY-KT-OZ | 24X1,5